## 01
交換予定器具 消費電力一覧
交換予定器具 |  |  | 既設設備
ランプ種類 型式等 | 使用ランプ 電力合計 W | 月間消費電力 kWh/月 | NO | フロア | 設置場所 | 既設照明ランプ種類 | ランプの 消費電力 W (安定器含) | 器具内 ランプ数 | 器具 台数 | ランプ 総数 | 使用ランプ 電力合計 W | 点灯 時間 /1日 | 使用 日数 /月 | 月間消費電力 kWh/月 | 器具種類 | サイズ | 設置方法 | 色温度 K | 用途 | 付加機能 | 付加機能２ | その他
|  |  | 合計 | － | － | － | － | － | 7404 | 12512 | 496840 | － | － | 148157.04 | － | － | － | － | － | － | － | －
|  |  | 1 | R | EVホール | 直管蛍光灯 FHF32EX 高出力形 【45W】 | 48 | 2 | 3 | 6 | 288 | 6 | 30 | 51.84 | 埋込形 | W230 | 埋込 | 5000
|  |  | 2 | R | AC-RW | 直管蛍光灯 FHF32EX 高出力形 【45W】 | 48 | 1 | 3 | 3 | 144 | 0 | 0 | 0 | トラフ形 |  | 壁付け | 5000 |  | 片反射笠
|  |  | 3 | R | AC-RW | 直管蛍光灯 FHF32EX 高出力形 【45W】 | 48 | 2 | 7 | 14 | 672 | 0 | 0 | 0 | トラフ形 |  | 天付け | 5000 |  | 両反射笠
|  |  | 4 | R | AC-RE | 直管蛍光灯 FHF32EX 高出力形 【45W】 | 48 | 1 | 2 | 2 | 96 | 0 | 0 | 0 | トラフ形 |  | 壁付け | 5000 |  | 片反射笠
|  |  | 5 | R | AC-RE | 直管蛍光灯 FHF32EX 高出力形 【45W】 | 48 | 2 | 9 | 18 | 864 | 0 | 0 | 0 | トラフ形 |  | 天付け | 5000 |  | 両反射笠
|  |  | 6 | R | 外壁 | 直管蛍光灯 FL20S 【20W】 | 23 | 1 | 10 | 10 | 230 | 8 | 30 | 55.2 | ブラケット |  | 壁付け | 5000 |  | 防水カバー
|  |  | 7 | R | 外壁 | 直管蛍光灯 FL20S 【20W】 | 23 | 1 | 9 | 9 | 207 | 8 | 30 | 49.68 | ブラケット |  | 壁付け | 5000 |  | 防水カバー
|  |  | 8 | R | 管理課倉庫 | 直管蛍光灯 FHF32EX 高出力形 【45W】 | 48 | 1 | 1 | 1 | 48 | 4 | 30 | 5.76 | 埋込形 | W150 | 埋込 | 5000
|  |  | 9 | 8 | ナースステーション | コンパクト形蛍光灯 FHP45E 【45W】 | 48 | 3 | 12 | 36 | 1728 | 24 | 30 | 1244.16 | スクエア | □600 | 埋込 | 5000
|  |  | 10 | 8 | 薬剤管理室 | 直管蛍光灯 FHF32EX 高出力形 【45W】 | 48 | 2 | 3 | 6 | 288 | 10 | 30 | 86.4 | 埋込形 | W230 | 埋込 | 5000 |  | クリーンルーム
|  |  | 11 | 8 | 看護師長室 | コンパクト形蛍光灯 FHP32E 【32W】 | 35 | 3 | 2 | 6 | 210 | 10 | 30 | 63 | スクエア | □450 | 埋込 | 5000 |  | ルーバ
|  |  | 12 | 8 | 面談室 | コンパクト形蛍光灯 FHP32E 【32W】 | 35 | 3 | 2 | 6 | 210 | 6 | 30 | 37.8 | スクエア | □450 | 埋込 | 5000 |  | ルーバ
|  |  | 13 | 8 | カンファレンス室 | コンパクト形蛍光灯 FHP32E 【32W】 | 35 | 3 | 3 | 9 | 315 | 6 | 30 | 56.7 | スクエア | □450 | 埋込 | 5000 |  | ルーバ
|  |  | 14 | 8 | 処置室 | コンパクト形蛍光灯 FHP45E 【45W】 | 48 | 3 | 2 | 6 | 288 | 8 | 30 | 69.12 | スクエア | □600 | 埋込 | 5000
|  |  | 15 | 8 | 汚物処理室 | 直管蛍光灯 FHF32EX 高出力形 【45W】 | 48 | 1 | 1 | 1 | 48 | 6 | 30 | 8.64 | 埋込形 | W150 | 埋込 | 5000 |  | 人感センサー(内蔵)
|  |  | 16 | 8 | デイコーナー | 電球形蛍光灯 EFD23E (口金：E26) 【23W】 | 23 | 1 | 8 | 8 | 184 | 10 | 30 | 55.2 | ダウンライト | φ125 | 埋込 | 3000
|  |  | 17 | 8 | スタッフルーム | コンパクト形蛍光灯 FHP32E 【32W】 | 35 | 3 | 1 | 3 | 105 | 15 | 30 | 47.25 | スクエア | □450 | 埋込 | 5000 |  | ルーバ
|  |  | 18 | 8 | 仮眠室 | 直管蛍光灯 FHF32EX 高出力形 【45W】 | 48 | 1 | 1 | 1 | 48 | 8 | 30 | 11.52 | 埋込形 | W150 | 埋込 | 5000 |  | 調光
|  |  | 19 | 8 | 仮眠室 | [6 empty] | 8 | 30 | 0 | ライトコントロール |  | 埋込 |  |  | 調光 |  | ライコン2個用1台
|  |  | 20 | 8 | カンファレンス室 | コンパクト形蛍光灯 FHP32E 【32W】 | 35 | 3 | 6 | 18 | 630 | 6 | 30 | 113.4 | スクエア | □450 | 埋込 | 5000 |  | ルーバ
|  |  | 21 | 8 | 職員用EVホール | 直管蛍光灯 FHF32EX 高出力形 【45W】 | 48 | 2 | 2 | 4 | 192 | 24 | 30 | 138.24 | 埋込形 | W230 | 埋込 | 5000 |  | Cチャンネル回避
|  |  | 22 | 8 | EVホール1 | シームレスランプ FRT1500 (口金：T6)【44W】 | 47 | 1 | 12 | 12 | 564 | 10 | 30 | 169.2 | トラフ形 |  | 直付 | 3000 | 間接照明
|  |  | 23 | 8 | 配膳室 | 直管蛍光灯 FHF32EX 高出力形 【45W】 | 48 | 1 | 2 | 2 | 96 | 6 | 30 | 17.28 | 埋込形 | W150 | 埋込 | 5000 |  | 人感センサー(内蔵)
|  |  | 24 | 8 | 多目的WC | コンパクト形蛍光灯 FHP23E 【23W】 | 26 | 3 | 1 | 3 | 78 | 6 | 30 | 14.04 | スクエア | □275 | 埋込 | 3500 |  | 乳白カバー
|  |  | 25 | 8 | シャワー室 | 直管蛍光灯 FHF32EX 高出力形 【45W】 | 48 | 1 | 2 | 2 | 96 | 1 | 30 | 2.88 | 小型シーリング |  | 天付け | 5000 |  | 防水カバー |  | 浴室灯
|  |  | 26 | 8 | シャワー室 | コンパクト形蛍光灯 FHT24EX 【24W】 | 27 | 1 | 1 | 1 | 27 | 1 | 30 | 0.81 | ダウンライト | φ200 | 埋込 |  | 非常灯(電源別) |  |  | ミニクリ
|  |  | 27 | 8 | シャワー室 | [6 empty] | 1 | 30 | 0 | 新設別置非常灯 |  |  |  | 非常灯(電源別)
|  |  | 28 | 8 | スタッフ廊下 | コンパクト形蛍光灯 FHP23E 【23W】 | 26 | 3 | 20 | 60 | 1560 | 8 | 30 | 374.4 | スクエア | □275 | 埋込 | 5000 |  | ルーバ
|  |  | 29 | 8 | 801室 | コンパクト形蛍光灯 FHT24EX 【24W】 | 27 | 1 | 2 | 2 | 54 | 10 | 30 | 16.2 | ダウンライト | φ150 | 埋込 | 5000
|  |  | 30 | 8 | 801室 | コンパクト形蛍光灯 FHP45E 【45W】 | 48 | 1 | 4 | 4 | 192 | 6 | 30 | 34.56 | ベッド灯 |  | 壁付け | 4000
|  |  | 31 | 8 | 801室 | コンパクト蛍光ランプEFP20（口金G23）【20W】 | 20 | 1 | 4 | 4 | 80 | 6 | 30 | 14.4 | ベッド灯 |  | 壁付け | 4000
|  |  | 32 | 8 | 801室 | ナツメ球 5W (口金 ： E12) 【5W】 | 5 | 1 | 4 | 4 | 20 | 6 | 30 | 3.6 | ベッド灯 |  | 壁付け | 3000
|  |  | 33 | 8 | 802室 | コンパクト形蛍光灯 FHT24EX 【24W】 | 27 | 1 | 2 | 2 | 54 | 10 | 30 | 16.2 | ダウンライト | φ150 | 埋込 | 5000
|  |  | 34 | 8 | 802室 | コンパクト形蛍光灯 FHP45E 【45W】 | 48 | 1 | 4 | 4 | 192 | 6 | 30 | 34.56 | ベッド灯 |  | 壁付け | 4000
|  |  | 35 | 8 | 802室 | コンパクト蛍光ランプEFP20（口金G23）【20W】 | 20 | 1 | 4 | 4 | 80 | 6 | 30 | 14.4 | ベッド灯 |  | 壁付け | 4000
|  |  | 36 | 8 | 802室 | ナツメ球 5W (口金 ： E12) 【5W】 | 5 | 1 | 4 | 4 | 20 | 6 | 30 | 3.6 | ベッド灯 |  | 壁付け | 3000
|  |  | 37 | 8 | 803室 | コンパクト形蛍光灯 FHT24EX 【24W】 | 27 | 1 | 2 | 2 | 54 | 10 | 30 | 16.2 | ダウンライト | φ150 | 埋込 | 5000
|  |  | 38 | 8 | 803室 | コンパクト形蛍光灯 FHP45E 【45W】 | 48 | 1 | 4 | 4 | 192 | 6 | 30 | 34.56 | ベッド灯 |  | 壁付け | 4000
|  |  | 39 | 8 | 803室 | コンパクト蛍光ランプEFP20（口金G23）【20W】 | 20 | 1 | 4 | 4 | 80 | 6 | 30 | 14.4 | ベッド灯 |  | 壁付け | 4000
|  |  | 40 | 8 | 803室 | ナツメ球 5W (口金 ： E12) 【5W】 | 5 | 1 | 4 | 4 | 20 | 6 | 30 | 3.6 | ベッド灯 |  | 壁付け | 3000
|  |  | 41 | 8 | 805室 | コンパクト形蛍光灯 FHT24EX 【24W】 | 27 | 1 | 2 | 2 | 54 | 10 | 30 | 16.2 | ダウンライト | φ150 | 埋込 | 5000
|  |  | 42 | 8 | 805室 | コンパクト形蛍光灯 FHP45E 【45W】 | 48 | 1 | 4 | 4 | 192 | 6 | 30 | 34.56 | ベッド灯 |  | 壁付け | 4000
|  |  | 43 | 8 | 805室 | コンパクト蛍光ランプEFP20（口金G23）【20W】 | 20 | 1 | 4 | 4 | 80 | 6 | 30 | 14.4 | ベッド灯 |  | 壁付け | 4000
|  |  | 44 | 8 | 805室 | ナツメ球 5W (口金 ： E12) 【5W】 | 5 | 1 | 4 | 4 | 20 | 6 | 30 | 3.6 | ベッド灯 |  | 壁付け | 3000
|  |  | 45 | 8 | 806室 | コンパクト形蛍光灯 FHT24EX 【24W】 | 27 | 1 | 2 | 2 | 54 | 10 | 30 | 16.2 | ダウンライト | φ150 | 埋込 | 5000
|  |  | 46 | 8 | 806室 | コンパクト形蛍光灯 FHP45E 【45W】 | 48 | 1 | 4 | 4 | 192 | 6 | 30 | 34.56 | ベッド灯 |  | 壁付け | 4000
|  |  | 47 | 8 | 806室 | コンパクト蛍光ランプEFP20（口金G23）【20W】 | 20 | 1 | 4 | 4 | 80 | 6 | 30 | 14.4 | ベッド灯 |  | 壁付け | 4000
|  |  | 48 | 8 | 806室 | ナツメ球 5W (口金 ： E12) 【5W】 | 5 | 1 | 4 | 4 | 20 | 6 | 30 | 3.6 | ベッド灯 |  | 壁付け | 3000
|  |  | 49 | 8 | 807室 | コンパクト形蛍光灯 FHT24EX 【24W】 | 27 | 1 | 2 | 2 | 54 | 10 | 30 | 16.2 | ダウンライト | φ150 | 埋込 | 5000
|  |  | 50 | 8 | 807室 | コンパクト形蛍光灯 FHP45E 【45W】 | 48 | 1 | 4 | 4 | 192 | 6 | 30 | 34.56 | ベッド灯 |  | 壁付け | 4000
|  |  | 51 | 8 | 807室 | コンパクト蛍光ランプEFP20（口金G23）【20W】 | 20 | 1 | 4 | 4 | 80 | 6 | 30 | 14.4 | ベッド灯 |  | 壁付け | 4000
|  |  | 52 | 8 | 807室 | ナツメ球 5W (口金 ： E12) 【5W】 | 5 | 1 | 4 | 4 | 20 | 6 | 30 | 3.6 | ベッド灯 |  | 壁付け | 3000
|  |  | 53 | 8 | 808室 | コンパクト形蛍光灯 FHT24EX 【24W】 | 27 | 1 | 2 | 2 | 54 | 10 | 30 | 16.2 | ダウンライト | φ150 | 埋込 | 5000
|  |  | 54 | 8 | 808室 | コンパクト形蛍光灯 FHP45E 【45W】 | 48 | 1 | 4 | 4 | 192 | 6 | 30 | 34.56 | ベッド灯 |  | 壁付け | 4000
|  |  | 55 | 8 | 808室 | コンパクト蛍光ランプEFP20（口金G23）【20W】 | 20 | 1 | 4 | 4 | 80 | 6 | 30 | 14.4 | ベッド灯 |  | 壁付け | 4000
|  |  | 56 | 8 | 808室 | ナツメ球 5W (口金 ： E12) 【5W】 | 5 | 1 | 4 | 4 | 20 | 6 | 30 | 3.6 | ベッド灯 |  | 壁付け | 3000
|  |  | 57 | 8 | 810室 | 電球形蛍光灯 EFA15E (口金：E26) 【12W】 | 12 | 1 | 1 | 1 | 12 | 1 | 30 | 0.36 | ブラケット |  | 壁付け | 3000 |  | 防水カバー |  | 浴室灯
|  |  | 58 | 8 | 810室 | コンパクト形蛍光灯 FHT24EX 【24W】 | 27 | 1 | 1 | 1 | 27 | 10 | 30 | 8.1 | ダウンライト | φ150 | 埋込 | 5000
|  |  | 59 | 8 | 810室 | コンパクト形蛍光灯 FHP45E 【45W】 | 48 | 1 | 1 | 1 | 48 | 6 | 30 | 8.64 | ベッド灯 |  | 壁付け | 4000
|  |  | 60 | 8 | 810室 | コンパクト蛍光ランプEFP20（口金G23）【20W】 | 20 | 1 | 1 | 1 | 20 | 6 | 30 | 3.6 | ベッド灯 |  | 壁付け | 4000
|  |  | 61 | 8 | 810室 | ナツメ球 5W (口金 ： E12) 【5W】 | 5 | 1 | 1 | 1 | 5 | 6 | 30 | 0.9 | ベッド灯 |  | 壁付け | 3000
|  |  | 62 | 8 | 811室 | 電球形蛍光灯 EFA15E (口金：E26) 【12W】 | 12 | 1 | 1 | 1 | 12 | 1 | 30 | 0.36 | ブラケット |  | 壁付け | 3000 |  | 防水カバー |  | 浴室灯
|  |  | 63 | 8 | 811室 | コンパクト形蛍光灯 FHT24EX 【24W】 | 27 | 1 | 1 | 1 | 27 | 10 | 30 | 8.1 | ダウンライト | φ150 | 埋込 | 5000
|  |  | 64 | 8 | 811室 | コンパクト形蛍光灯 FHP45E 【45W】 | 48 | 1 | 1 | 1 | 48 | 6 | 30 | 8.64 | ベッド灯 |  | 壁付け | 4000
|  |  | 65 | 8 | 811室 | コンパクト蛍光ランプEFP20（口金G23）【20W】 | 20 | 1 | 1 | 1 | 20 | 6 | 30 | 3.6 | ベッド灯 |  | 壁付け | 4000
|  |  | 66 | 8 | 811室 | ナツメ球 5W (口金 ： E12) 【5W】 | 5 | 1 | 1 | 1 | 5 | 6 | 30 | 0.9 | ベッド灯 |  | 壁付け | 3000
|  |  | 67 | 8 | 812室 | コンパクト形蛍光灯 FHT24EX 【24W】 | 27 | 1 | 2 | 2 | 54 | 10 | 30 | 16.2 | ダウンライト | φ200 | 埋込 | 5000 |  | クリーンルーム
|  |  | 68 | 8 | 812室 | コンパクト形蛍光灯 FHP45E 【45W】 | 48 | 1 | 1 | 1 | 48 | 6 | 30 | 8.64 | ベッド灯 |  | 壁付け | 4000
|  |  | 69 | 8 | 812室 | コンパクト蛍光ランプEFP20（口金G23）【20W】 | 20 | 1 | 1 | 1 | 20 | 6 | 30 | 3.6 | ベッド灯 |  | 壁付け | 4000
|  |  | 70 | 8 | 812室 | ナツメ球 5W (口金 ： E12) 【5W】 | 5 | 1 | 1 | 1 | 5 | 6 | 30 | 0.9 | ベッド灯 |  | 壁付け | 3000
|  |  | 71 | 8 | 812室 | 電球形蛍光灯 EFA15E (口金：E26) 【12W】 | 12 | 1 | 1 | 1 | 12 | 1 | 30 | 0.36 | ブラケット |  | 壁付け | 3000 |  | 防水カバー |  | 浴室灯
|  |  | 72 | 8 | 813室 | コンパクト形蛍光灯 FHT24EX 【24W】 | 27 | 1 | 1 | 1 | 27 | 10 | 30 | 8.1 | ダウンライト | φ200 | 埋込 | 5000 |  | クリーンルーム
|  |  | 73 | 8 | 813室 | コンパクト形蛍光灯 FHP45E 【45W】 | 48 | 1 | 1 | 1 | 48 | 6 | 30 | 8.64 | ベッド灯 |  | 壁付け | 4000
|  |  | 74 | 8 | 813室 | コンパクト蛍光ランプEFP20（口金G23）【20W】 | 20 | 1 | 1 | 1 | 20 | 6 | 30 | 3.6 | ベッド灯 |  | 壁付け | 4000
|  |  | 75 | 8 | 813室 | ナツメ球 5W (口金 ： E12) 【5W】 | 5 | 1 | 1 | 1 | 5 | 6 | 30 | 0.9 | ベッド灯 |  | 壁付け | 3000
|  |  | 76 | 8 | 813室 | 直管蛍光灯 FHF32EX 高出力形 【45W】 | 48 | 3 | 1 | 3 | 144 | 10 | 30 | 43.2 | 埋込形 | W340 | 埋込 | 5000
|  |  | 77 | 8 | 813室 | 電球形蛍光灯 EFA15E (口金：E26) 【12W】 | 12 | 1 | 1 | 1 | 12 | 1 | 30 | 0.36 | ブラケット |  | 壁付け | 3000 |  | 防水カバー |  | 浴室灯
|  |  | 78 | 8 | 815室 | コンパクト形蛍光灯 FHT24EX 【24W】 | 27 | 1 | 1 | 1 | 27 | 8 | 30 | 6.48 | ダウンライト | φ200 | 埋込 | 5000 |  | クリーンルーム
|  |  | 79 | 8 | 815室 | コンパクト形蛍光灯 FHP45E 【45W】 | 48 | 1 | 1 | 1 | 48 | 6 | 30 | 8.64 | ベッド灯 |  | 壁付け | 4000
|  |  | 80 | 8 | 815室 | コンパクト蛍光ランプEFP20（口金G23）【20W】 | 20 | 1 | 1 | 1 | 20 | 6 | 30 | 3.6 | ベッド灯 |  | 壁付け | 4000
|  |  | 81 | 8 | 815室 | ナツメ球 5W (口金 ： E12) 【5W】 | 5 | 1 | 1 | 1 | 5 | 6 | 30 | 0.9 | ベッド灯 |  | 壁付け | 3000
|  |  | 82 | 8 | 815室 | 直管蛍光灯 FHF32EX 高出力形 【45W】 | 48 | 3 | 1 | 3 | 144 | 10 | 30 | 43.2 | 埋込形 | W340 | 埋込 | 5000
|  |  | 83 | 8 | 815室 | 電球形蛍光灯 EFA15E (口金：E26) 【12W】 | 12 | 1 | 1 | 1 | 12 | 1 | 30 | 0.36 | ブラケット |  | 壁付け | 3000 |  | 防水カバー |  | 浴室灯
|  |  | 84 | 8 | 816室 | コンパクト形蛍光灯 FHT24EX 【24W】 | 27 | 1 | 3 | 3 | 81 | 10 | 30 | 24.3 | ダウンライト | φ200 | 埋込 | 5000
|  |  | 85 | 8 | 816室 | 電球形蛍光灯 EFA15E (口金：E26) 【12W】 | 12 | 1 | 1 | 1 | 12 | 1 | 30 | 0.36 | ブラケット |  | 壁付け | 3000 |  | 防水カバー |  | 浴室灯
|  |  | 86 | 8 | 816室 | 直管蛍光灯 FHF32EX 高出力形 【45W】 | 48 | 1 | 1 | 1 | 48 | 6 | 30 | 8.64 | ベッド灯 |  | 壁付け | 5000
|  |  | 87 | 8 | 816室 | 直管蛍光灯 FL20S 【20W】 | 23 | 1 | 1 | 1 | 23 | 6 | 30 | 4.14 | ベッド灯 |  | 壁付け | 5000
|  |  | 88 | 8 | 816室 | ナツメ球 5W (口金 ： E12) 【5W】 | 5 | 1 | 1 | 1 | 5 | 6 | 30 | 0.9 | ベッド灯 |  | 壁付け | 3000
|  |  | 89 | 8 | 816室 | 直管蛍光灯 FHF32EX 高出力形 【45W】 | 48 | 3 | 1 | 3 | 144 | 10 | 30 | 43.2 | 埋込形 | W340 | 埋込 | 5000
|  |  | 90 | 8 | 816室 | 直管蛍光灯 FHF16EX 【16W】 | 19 | 3 | 1 | 3 | 57 | 8 | 30 | 13.68 | 埋込形 | W340 | 埋込 | 5000
|  |  | 91 | 8 | 817室 | コンパクト形蛍光灯 FHT24EX 【24W】 | 27 | 1 | 1 | 1 | 27 | 8 | 30 | 6.48 | ダウンライト | φ200 | 埋込 | 5000 |  | クリーンルーム
|  |  | 92 | 8 | 817室 | コンパクト形蛍光灯 FHP45E 【45W】 | 48 | 1 | 1 | 1 | 48 | 6 | 30 | 8.64 | ベッド灯 |  | 壁付け | 4000
|  |  | 93 | 8 | 817室 | コンパクト蛍光ランプEFP20（口金G23）【20W】 | 20 | 1 | 1 | 1 | 20 | 6 | 30 | 3.6 | ベッド灯 |  | 壁付け | 4000
|  |  | 94 | 8 | 817室 | ナツメ球 5W (口金 ： E12) 【5W】 | 5 | 1 | 1 | 1 | 5 | 6 | 30 | 0.9 | ベッド灯 |  | 壁付け | 3000
|  |  | 95 | 8 | 817室 | 直管蛍光灯 FHF32EX 高出力形 【45W】 | 48 | 3 | 1 | 3 | 144 | 10 | 30 | 43.2 | 埋込形 | W340 | 埋込 | 5000
|  |  | 96 | 8 | 817室 | 電球形蛍光灯 EFA15E (口金：E26) 【12W】 | 12 | 1 | 1 | 1 | 12 | 1 | 30 | 0.36 | ブラケット |  | 壁付け | 3000 |  | 防水カバー |  | 浴室灯
|  |  | 97 | 8 | 818室 | コンパクト形蛍光灯 FHT24EX 【24W】 | 27 | 1 | 1 | 1 | 27 | 10 | 30 | 8.1 | ダウンライト | φ200 | 埋込 | 5000 |  | クリーンルーム
|  |  | 98 | 8 | 818室 | コンパクト形蛍光灯 FHP45E 【45W】 | 48 | 1 | 1 | 1 | 48 | 6 | 30 | 8.64 | ベッド灯 |  | 壁付け | 4000
|  |  | 99 | 8 | 818室 | コンパクト蛍光ランプEFP20（口金G23）【20W】 | 20 | 1 | 1 | 1 | 20 | 6 | 30 | 3.6 | ベッド灯 |  | 壁付け | 4000
|  |  | 100 | 8 | 818室 | ナツメ球 5W (口金 ： E12) 【5W】 | 5 | 1 | 1 | 1 | 5 | 6 | 30 | 0.9 | ベッド灯 |  | 壁付け | 3000
|  |  | 101 | 8 | 818室 | 直管蛍光灯 FHF32EX 高出力形 【45W】 | 48 | 3 | 1 | 3 | 144 | 10 | 30 | 43.2 | 埋込形 | W340 | 埋込 | 5000
|  |  | 102 | 8 | 818室 | 電球形蛍光灯 EFA15E (口金：E26) 【12W】 | 12 | 1 | 1 | 1 | 12 | 1 | 30 | 0.36 | ブラケット |  | 壁付け | 3000 |  | 防水カバー |  | 浴室灯
|  |  | 103 | 8 | 820室 | コンパクト形蛍光灯 FHT24EX 【24W】 | 27 | 1 | 1 | 1 | 27 | 10 | 30 | 8.1 | ダウンライト | φ200 | 埋込 | 5000 |  | クリーンルーム
|  |  | 104 | 8 | 820室 | コンパクト形蛍光灯 FHP45E 【45W】 | 48 | 1 | 1 | 1 | 48 | 6 | 30 | 8.64 | ベッド灯 |  | 壁付け | 4000
|  |  | 105 | 8 | 820室 | コンパクト蛍光ランプEFP20（口金G23）【20W】 | 20 | 1 | 1 | 1 | 20 | 6 | 30 | 3.6 | ベッド灯 |  | 壁付け | 4000
|  |  | 106 | 8 | 820室 | ナツメ球 5W (口金 ： E12) 【5W】 | 5 | 1 | 1 | 1 | 5 | 6 | 30 | 0.9 | ベッド灯 |  | 壁付け | 3000
|  |  | 107 | 8 | 820室 | 直管蛍光灯 FHF32EX 高出力形 【45W】 | 48 | 3 | 1 | 3 | 144 | 10 | 30 | 43.2 | 埋込形 | W340 | 埋込 | 5000
|  |  | 108 | 8 | 820室 | 電球形蛍光灯 EFA15E (口金：E26) 【12W】 | 12 | 1 | 1 | 1 | 12 | 1 | 30 | 0.36 | ブラケット |  | 壁付け | 3000 |  | 防水カバー |  | 浴室灯
|  |  | 109 | 8 | 821室 | コンパクト形蛍光灯 FHT24EX 【24W】 | 27 | 1 | 1 | 1 | 27 | 10 | 30 | 8.1 | ダウンライト | φ200 | 埋込 | 5000 |  | クリーンルーム
|  |  | 110 | 8 | 821室 | コンパクト形蛍光灯 FHP45E 【45W】 | 48 | 1 | 1 | 1 | 48 | 6 | 30 | 8.64 | ベッド灯 |  | 壁付け | 4000
|  |  | 111 | 8 | 821室 | コンパクト蛍光ランプEFP20（口金G23）【20W】 | 20 | 1 | 1 | 1 | 20 | 6 | 30 | 3.6 | ベッド灯 |  | 壁付け | 4000
|  |  | 112 | 8 | 821室 | ナツメ球 5W (口金 ： E12) 【5W】 | 5 | 1 | 1 | 1 | 5 | 6 | 30 | 0.9 | ベッド灯 |  | 壁付け | 3000
|  |  | 113 | 8 | 821室 | 直管蛍光灯 FHF32EX 高出力形 【45W】 | 48 | 3 | 1 | 3 | 144 | 10 | 30 | 43.2 | 埋込形 | W340 | 埋込 | 5000
|  |  | 114 | 8 | 821室 | 電球形蛍光灯 EFA15E (口金：E26) 【12W】 | 12 | 1 | 1 | 1 | 12 | 1 | 30 | 0.36 | ブラケット |  | 壁付け | 3000 |  | 防水カバー |  | 浴室灯
|  |  | 115 | 8 | 822室 | コンパクト形蛍光灯 FHT24EX 【24W】 | 27 | 1 | 2 | 2 | 54 | 10 | 30 | 16.2 | ダウンライト | φ150 | 埋込 | 5000
|  |  | 116 | 8 | 822室 | コンパクト形蛍光灯 FHP45E 【45W】 | 48 | 1 | 1 | 1 | 48 | 6 | 30 | 8.64 | ベッド灯 |  | 壁付け | 4000
|  |  | 117 | 8 | 822室 | コンパクト蛍光ランプEFP20（口金G23）【20W】 | 20 | 1 | 1 | 1 | 20 | 6 | 30 | 3.6 | ベッド灯 |  | 壁付け | 4000
|  |  | 118 | 8 | 822室 | ナツメ球 5W (口金 ： E12) 【5W】 | 5 | 1 | 1 | 1 | 5 | 6 | 30 | 0.9 | ベッド灯 |  | 壁付け | 3000
|  |  | 119 | 8 | 823室 | 電球形蛍光灯 EFA15E (口金：E26) 【12W】 | 12 | 1 | 1 | 1 | 12 | 1 | 30 | 0.36 | ブラケット |  | 壁付け | 3000 |  | 防水カバー |  | 浴室灯
|  |  | 120 | 8 | 823室 | コンパクト形蛍光灯 FHT24EX 【24W】 | 27 | 1 | 1 | 1 | 27 | 10 | 30 | 8.1 | ダウンライト | φ150 | 埋込 | 5000
|  |  | 121 | 8 | 823室 | コンパクト形蛍光灯 FHP45E 【45W】 | 48 | 1 | 1 | 1 | 48 | 6 | 30 | 8.64 | ベッド灯 |  | 壁付け | 4000
|  |  | 122 | 8 | 823室 | コンパクト蛍光ランプEFP20（口金G23）【20W】 | 20 | 1 | 1 | 1 | 20 | 6 | 30 | 3.6 | ベッド灯 |  | 壁付け | 4000
|  |  | 123 | 8 | 823室 | ナツメ球 5W (口金 ： E12) 【5W】 | 5 | 1 | 1 | 1 | 5 | 6 | 30 | 0.9 | ベッド灯 |  | 壁付け | 3000
|  |  | 124 | 8 | 825室 | 電球形蛍光灯 EFA15E (口金：E26) 【12W】 | 12 | 1 | 1 | 1 | 12 | 1 | 30 | 0.36 | ブラケット |  | 壁付け | 3000 |  | 防水カバー |  | 浴室灯
|  |  | 125 | 8 | 825室 | コンパクト形蛍光灯 FHT24EX 【24W】 | 27 | 1 | 1 | 1 | 27 | 10 | 30 | 8.1 | ダウンライト | φ150 | 埋込 | 5000
|  |  | 126 | 8 | 825室 | コンパクト形蛍光灯 FHP45E 【45W】 | 48 | 1 | 1 | 1 | 48 | 6 | 30 | 8.64 | ベッド灯 |  | 壁付け | 4000
|  |  | 127 | 8 | 825室 | コンパクト蛍光ランプEFP20（口金G23）【20W】 | 20 | 1 | 1 | 1 | 20 | 6 | 30 | 3.6 | ベッド灯 |  | 壁付け | 4000
|  |  | 128 | 8 | 825室 | ナツメ球 5W (口金 ： E12) 【5W】 | 5 | 1 | 1 | 1 | 5 | 6 | 30 | 0.9 | ベッド灯 |  | 壁付け | 3000
|  |  | 129 | 8 | 826室 | 電球形蛍光灯 EFA15E (口金：E26) 【12W】 | 12 | 1 | 1 | 1 | 12 | 1 | 30 | 0.36 | ブラケット |  | 壁付け | 3000 |  | 防水カバー |  | 浴室灯
|  |  | 130 | 8 | 826室 | コンパクト形蛍光灯 FHT24EX 【24W】 | 27 | 1 | 1 | 1 | 27 | 10 | 30 | 8.1 | ダウンライト | φ150 | 埋込 | 5000
|  |  | 131 | 8 | 826室 | コンパクト形蛍光灯 FHP45E 【45W】 | 48 | 1 | 1 | 1 | 48 | 6 | 30 | 8.64 | ベッド灯 |  | 壁付け | 4000
|  |  | 132 | 8 | 826室 | コンパクト蛍光ランプEFP20（口金G23）【20W】 | 20 | 1 | 1 | 1 | 20 | 6 | 30 | 3.6 | ベッド灯 |  | 壁付け | 4000
|  |  | 133 | 8 | 826室 | ナツメ球 5W (口金 ： E12) 【5W】 | 5 | 1 | 1 | 1 | 5 | 6 | 30 | 0.9 | ベッド灯 |  | 壁付け | 3000
|  |  | 134 | 8 | 827室 | コンパクト形蛍光灯 FHT24EX 【24W】 | 27 | 1 | 2 | 2 | 54 | 10 | 30 | 16.2 | ダウンライト | φ150 | 埋込 | 5000
|  |  | 135 | 8 | 827室 | コンパクト形蛍光灯 FHP45E 【45W】 | 48 | 1 | 1 | 1 | 48 | 6 | 30 | 8.64 | ベッド灯 |  | 壁付け | 4000
|  |  | 136 | 8 | 827室 | コンパクト蛍光ランプEFP20（口金G23）【20W】 | 20 | 1 | 1 | 1 | 20 | 6 | 30 | 3.6 | ベッド灯 |  | 壁付け | 4000
|  |  | 137 | 8 | 827室 | ナツメ球 5W (口金 ： E12) 【5W】 | 5 | 1 | 1 | 1 | 5 | 6 | 30 | 0.9 | ベッド灯 |  | 壁付け | 3000
|  |  | 138 | 8 | 828室 | コンパクト形蛍光灯 FHT24EX 【24W】 | 27 | 1 | 2 | 2 | 54 | 10 | 30 | 16.2 | ダウンライト | φ150 | 埋込 | 5000
|  |  | 139 | 8 | 828室 | コンパクト形蛍光灯 FHP45E 【45W】 | 48 | 1 | 1 | 1 | 48 | 6 | 30 | 8.64 | ベッド灯 |  | 壁付け | 4000
|  |  | 140 | 8 | 828室 | コンパクト蛍光ランプEFP20（口金G23）【20W】 | 20 | 1 | 1 | 1 | 20 | 6 | 30 | 3.6 | ベッド灯 |  | 壁付け | 4000
|  |  | 141 | 8 | 828室 | ナツメ球 5W (口金 ： E12) 【5W】 | 5 | 1 | 1 | 1 | 5 | 6 | 30 | 0.9 | ベッド灯 |  | 壁付け | 3000
|  |  | 142 | 8 | 830室 | コンパクト形蛍光灯 FHT24EX 【24W】 | 27 | 1 | 2 | 2 | 54 | 10 | 30 | 16.2 | ダウンライト | φ150 | 埋込 | 5000
|  |  | 143 | 8 | 830室 | コンパクト形蛍光灯 FHP45E 【45W】 | 48 | 1 | 1 | 1 | 48 | 6 | 30 | 8.64 | ベッド灯 |  | 壁付け | 4000
|  |  | 144 | 8 | 830室 | コンパクト蛍光ランプEFP20（口金G23）【20W】 | 20 | 1 | 1 | 1 | 20 | 6 | 30 | 3.6 | ベッド灯 |  | 壁付け | 4000
|  |  | 145 | 8 | 830室 | ナツメ球 5W (口金 ： E12) 【5W】 | 5 | 1 | 1 | 1 | 5 | 6 | 30 | 0.9 | ベッド灯 |  | 壁付け | 3000
|  |  | 146 | 8 | 831室 | コンパクト形蛍光灯 FHT24EX 【24W】 | 27 | 1 | 2 | 2 | 54 | 10 | 30 | 16.2 | ダウンライト | φ150 | 埋込 | 5000
|  |  | 147 | 8 | 831室 | コンパクト形蛍光灯 FHP45E 【45W】 | 48 | 1 | 1 | 1 | 48 | 6 | 30 | 8.64 | ベッド灯 |  | 壁付け | 4000
|  |  | 148 | 8 | 831室 | コンパクト蛍光ランプEFP20（口金G23）【20W】 | 20 | 1 | 1 | 1 | 20 | 6 | 30 | 3.6 | ベッド灯 |  | 壁付け | 4000
|  |  | 149 | 8 | 831室 | ナツメ球 5W (口金 ： E12) 【5W】 | 5 | 1 | 1 | 1 | 5 | 6 | 30 | 0.9 | ベッド灯 |  | 壁付け | 3000
|  |  | 150 | 8 | 851室 | コンパクト形蛍光灯 FHT24EX 【24W】 | 27 | 1 | 2 | 2 | 54 | 10 | 30 | 16.2 | ダウンライト | φ150 | 埋込 | 5000
|  |  | 151 | 8 | 851室 | コンパクト形蛍光灯 FHP45E 【45W】 | 48 | 1 | 4 | 4 | 192 | 6 | 30 | 34.56 | ベッド灯 |  | 壁付け | 4000
|  |  | 152 | 8 | 851室 | コンパクト蛍光ランプEFP20（口金G23）【20W】 | 20 | 1 | 4 | 4 | 80 | 6 | 30 | 14.4 | ベッド灯 |  | 壁付け | 4000
|  |  | 153 | 8 | 851室 | ナツメ球 5W (口金 ： E12) 【5W】 | 5 | 1 | 4 | 4 | 20 | 6 | 30 | 3.6 | ベッド灯 |  | 壁付け | 3000
|  |  | 154 | 8 | 852室 | コンパクト形蛍光灯 FHT24EX 【24W】 | 27 | 1 | 2 | 2 | 54 | 10 | 30 | 16.2 | ダウンライト | φ150 | 埋込 | 5000
|  |  | 155 | 8 | 852室 | コンパクト形蛍光灯 FHP45E 【45W】 | 48 | 1 | 4 | 4 | 192 | 6 | 30 | 34.56 | ベッド灯 |  | 壁付け | 4000
|  |  | 156 | 8 | 852室 | コンパクト蛍光ランプEFP20（口金G23）【20W】 | 20 | 1 | 4 | 4 | 80 | 6 | 30 | 14.4 | ベッド灯 |  | 壁付け | 4000
|  |  | 157 | 8 | 852室 | ナツメ球 5W (口金 ： E12) 【5W】 | 5 | 1 | 4 | 4 | 20 | 6 | 30 | 3.6 | ベッド灯 |  | 壁付け | 3000
|  |  | 158 | 8 | 853室 | コンパクト形蛍光灯 FHT24EX 【24W】 | 27 | 1 | 2 | 2 | 54 | 10 | 30 | 16.2 | ダウンライト | φ150 | 埋込 | 5000
|  |  | 159 | 8 | 853室 | コンパクト形蛍光灯 FHP45E 【45W】 | 48 | 1 | 4 | 4 | 192 | 6 | 30 | 34.56 | ベッド灯 |  | 壁付け | 4000
|  |  | 160 | 8 | 853室 | コンパクト蛍光ランプEFP20（口金G23）【20W】 | 20 | 1 | 4 | 4 | 80 | 6 | 30 | 14.4 | ベッド灯 |  | 壁付け | 4000
|  |  | 161 | 8 | 853室 | ナツメ球 5W (口金 ： E12) 【5W】 | 5 | 1 | 4 | 4 | 20 | 6 | 30 | 3.6 | ベッド灯 |  | 壁付け | 3000
|  |  | 162 | 8 | 855室 | コンパクト形蛍光灯 FHT24EX 【24W】 | 27 | 1 | 2 | 2 | 54 | 10 | 30 | 16.2 | ダウンライト | φ150 | 埋込 | 5000
|  |  | 163 | 8 | 855室 | コンパクト形蛍光灯 FHP45E 【45W】 | 48 | 1 | 4 | 4 | 192 | 6 | 30 | 34.56 | ベッド灯 |  | 壁付け | 4000
|  |  | 164 | 8 | 855室 | コンパクト蛍光ランプEFP20（口金G23）【20W】 | 20 | 1 | 4 | 4 | 80 | 6 | 30 | 14.4 | ベッド灯 |  | 壁付け | 4000
|  |  | 165 | 8 | 855室 | ナツメ球 5W (口金 ： E12) 【5W】 | 5 | 1 | 4 | 4 | 20 | 6 | 30 | 3.6 | ベッド灯 |  | 壁付け | 3000
|  |  | 166 | 8 | 856室 | コンパクト形蛍光灯 FHT24EX 【24W】 | 27 | 1 | 2 | 2 | 54 | 10 | 30 | 16.2 | ダウンライト | φ150 | 埋込 | 5000
|  |  | 167 | 8 | 856室 | コンパクト形蛍光灯 FHP45E 【45W】 | 48 | 1 | 4 | 4 | 192 | 6 | 30 | 34.56 | ベッド灯 |  | 壁付け | 4000
|  |  | 168 | 8 | 856室 | コンパクト蛍光ランプEFP20（口金G23）【20W】 | 20 | 1 | 4 | 4 | 80 | 6 | 30 | 14.4 | ベッド灯 |  | 壁付け | 4000
|  |  | 169 | 8 | 856室 | ナツメ球 5W (口金 ： E12) 【5W】 | 5 | 1 | 4 | 4 | 20 | 6 | 30 | 3.6 | ベッド灯 |  | 壁付け | 3000
|  |  | 170 | 8 | 857室 | コンパクト形蛍光灯 FHT24EX 【24W】 | 27 | 1 | 2 | 2 | 54 | 10 | 30 | 16.2 | ダウンライト | φ150 | 埋込 | 5000
|  |  | 171 | 8 | 857室 | コンパクト形蛍光灯 FHP45E 【45W】 | 48 | 1 | 4 | 4 | 192 | 6 | 30 | 34.56 | ベッド灯 |  | 壁付け | 4000
|  |  | 172 | 8 | 857室 | コンパクト蛍光ランプEFP20（口金G23）【20W】 | 20 | 1 | 4 | 4 | 80 | 6 | 30 | 14.4 | ベッド灯 |  | 壁付け | 4000
|  |  | 173 | 8 | 857室 | ナツメ球 5W (口金 ： E12) 【5W】 | 5 | 1 | 4 | 4 | 20 | 6 | 30 | 3.6 | ベッド灯 |  | 壁付け | 3000
|  |  | 174 | 8 | 858室 | コンパクト形蛍光灯 FHT24EX 【24W】 | 27 | 1 | 2 | 2 | 54 | 10 | 30 | 16.2 | ダウンライト | φ150 | 埋込 | 5000
|  |  | 175 | 8 | 858室 | コンパクト形蛍光灯 FHP45E 【45W】 | 48 | 1 | 4 | 4 | 192 | 6 | 30 | 34.56 | ベッド灯 |  | 壁付け | 4000
|  |  | 176 | 8 | 858室 | コンパクト蛍光ランプEFP20（口金G23）【20W】 | 20 | 1 | 4 | 4 | 80 | 6 | 30 | 14.4 | ベッド灯 |  | 壁付け | 4000
|  |  | 177 | 8 | 858室 | ナツメ球 5W (口金 ： E12) 【5W】 | 5 | 1 | 4 | 4 | 20 | 6 | 30 | 3.6 | ベッド灯 |  | 壁付け | 3000
|  |  | 178 | 8 | 860室 | コンパクト形蛍光灯 FHT24EX 【24W】 | 27 | 1 | 2 | 2 | 54 | 10 | 30 | 16.2 | ダウンライト | φ150 | 埋込 | 5000
|  |  | 179 | 8 | 860室 | コンパクト形蛍光灯 FHP45E 【45W】 | 48 | 1 | 4 | 4 | 192 | 6 | 30 | 34.56 | ベッド灯 |  | 壁付け | 4000
|  |  | 180 | 8 | 860室 | コンパクト蛍光ランプEFP20（口金G23）【20W】 | 20 | 1 | 4 | 4 | 80 | 6 | 30 | 14.4 | ベッド灯 |  | 壁付け | 4000
|  |  | 181 | 8 | 860室 | ナツメ球 5W (口金 ： E12) 【5W】 | 5 | 1 | 4 | 4 | 20 | 6 | 30 | 3.6 | ベッド灯 |  | 壁付け | 3000
|  |  | 182 | 8 | 861室 | コンパクト形蛍光灯 FHT24EX 【24W】 | 27 | 1 | 2 | 2 | 54 | 10 | 30 | 16.2 | ダウンライト | φ150 | 埋込 | 5000
|  |  | 183 | 8 | 861室 | コンパクト形蛍光灯 FHP45E 【45W】 | 48 | 1 | 4 | 4 | 192 | 6 | 30 | 34.56 | ベッド灯 |  | 壁付け | 4000
|  |  | 184 | 8 | 861室 | コンパクト蛍光ランプEFP20（口金G23）【20W】 | 20 | 1 | 4 | 4 | 80 | 6 | 30 | 14.4 | ベッド灯 |  | 壁付け | 4000
|  |  | 185 | 8 | 861室 | ナツメ球 5W (口金 ： E12) 【5W】 | 5 | 1 | 4 | 4 | 20 | 6 | 30 | 3.6 | ベッド灯 |  | 壁付け | 3000
|  |  | 186 | 8 | 862室 | 電球形蛍光灯 EFA15E (口金：E26) 【12W】 | 12 | 1 | 1 | 1 | 12 | 1 | 30 | 0.36 | ブラケット |  | 壁付け | 3000 |  | 防水カバー |  | 浴室灯
|  |  | 187 | 8 | 862室 | コンパクト形蛍光灯 FHT24EX 【24W】 | 27 | 1 | 1 | 1 | 27 | 10 | 30 | 8.1 | ダウンライト | φ150 | 埋込 | 5000
|  |  | 188 | 8 | 862室 | コンパクト形蛍光灯 FHP45E 【45W】 | 48 | 1 | 1 | 1 | 48 | 6 | 30 | 8.64 | ベッド灯 |  | 壁付け | 4000
|  |  | 189 | 8 | 862室 | コンパクト蛍光ランプEFP20（口金G23）【20W】 | 20 | 1 | 1 | 1 | 20 | 6 | 30 | 3.6 | ベッド灯 |  | 壁付け | 4000
|  |  | 190 | 8 | 862室 | ナツメ球 5W (口金 ： E12) 【5W】 | 5 | 1 | 1 | 1 | 5 | 6 | 30 | 0.9 | ベッド灯 |  | 壁付け | 3000
|  |  | 191 | 8 | 866室 | 電球形蛍光灯 EFA15E (口金：E26) 【12W】 | 12 | 1 | 1 | 1 | 12 | 1 | 30 | 0.36 | ブラケット |  | 壁付け | 3000 |  | 防水カバー |  | 浴室灯
|  |  | 192 | 8 | 866室 | コンパクト形蛍光灯 FHT24EX 【24W】 | 27 | 1 | 1 | 1 | 27 | 10 | 30 | 8.1 | ダウンライト | φ150 | 埋込 | 5000
|  |  | 193 | 8 | 866室 | コンパクト形蛍光灯 FHP45E 【45W】 | 48 | 1 | 1 | 1 | 48 | 6 | 30 | 8.64 | ベッド灯 |  | 壁付け | 4000
|  |  | 194 | 8 | 866室 | コンパクト蛍光ランプEFP20（口金G23）【20W】 | 20 | 1 | 1 | 1 | 20 | 6 | 30 | 3.6 | ベッド灯 |  | 壁付け | 4000
|  |  | 195 | 8 | 866室 | ナツメ球 5W (口金 ： E12) 【5W】 | 5 | 1 | 1 | 1 | 5 | 6 | 30 | 0.9 | ベッド灯 |  | 壁付け | 3000
|  |  | 196 | 8 | 867室 | 電球形蛍光灯 EFA15E (口金：E26) 【12W】 | 12 | 1 | 1 | 1 | 12 | 1 | 30 | 0.36 | ブラケット |  | 壁付け | 3000 |  | 防水カバー |  | 浴室灯
|  |  | 197 | 8 | 867室 | コンパクト形蛍光灯 FHT24EX 【24W】 | 27 | 1 | 1 | 1 | 27 | 10 | 30 | 8.1 | ダウンライト | φ150 | 埋込 | 5000
|  |  | 198 | 8 | 867室 | コンパクト形蛍光灯 FHP45E 【45W】 | 48 | 1 | 1 | 1 | 48 | 6 | 30 | 8.64 | ベッド灯 |  | 壁付け | 4000
|  |  | 199 | 8 | 867室 | コンパクト蛍光ランプEFP20（口金G23）【20W】 | 20 | 1 | 1 | 1 | 20 | 6 | 30 | 3.6 | ベッド灯 |  | 壁付け | 4000
|  |  | 200 | 8 | 867室 | ナツメ球 5W (口金 ： E12) 【5W】 | 5 | 1 | 1 | 1 | 5 | 6 | 30 | 0.9 | ベッド灯 |  | 壁付け | 3000
|  |  | 201 | 8 | 868室 | 電球形蛍光灯 EFA15E (口金：E26) 【12W】 | 12 | 1 | 1 | 1 | 12 | 1 | 30 | 0.36 | ブラケット |  | 壁付け | 3000 |  | 防水カバー |  | 浴室灯
|  |  | 202 | 8 | 868室 | コンパクト形蛍光灯 FHT24EX 【24W】 | 27 | 1 | 1 | 1 | 27 | 10 | 30 | 8.1 | ダウンライト | φ150 | 埋込 | 5000
|  |  | 203 | 8 | 868室 | コンパクト形蛍光灯 FHP45E 【45W】 | 48 | 1 | 1 | 1 | 48 | 6 | 30 | 8.64 | ベッド灯 |  | 壁付け | 4000
|  |  | 204 | 8 | 868室 | コンパクト蛍光ランプEFP20（口金G23）【20W】 | 20 | 1 | 1 | 1 | 20 | 6 | 30 | 3.6 | ベッド灯 |  | 壁付け | 4000
|  |  | 205 | 8 | 868室 | ナツメ球 5W (口金 ： E12) 【5W】 | 5 | 1 | 1 | 1 | 5 | 6 | 30 | 0.9 | ベッド灯 |  | 壁付け | 3000
|  |  | 206 | 8 | 870室 | 電球形蛍光灯 EFA15E (口金：E26) 【12W】 | 12 | 1 | 1 | 1 | 12 | 1 | 30 | 0.36 | ブラケット |  | 壁付け | 3000 |  | 防水カバー |  | 浴室灯
|  |  | 207 | 8 | 870室 | コンパクト形蛍光灯 FHT24EX 【24W】 | 27 | 1 | 1 | 1 | 27 | 10 | 30 | 8.1 | ダウンライト | φ150 | 埋込 | 5000
|  |  | 208 | 8 | 870室 | コンパクト形蛍光灯 FHP45E 【45W】 | 48 | 1 | 1 | 1 | 48 | 6 | 30 | 8.64 | ベッド灯 |  | 壁付け | 4000
|  |  | 209 | 8 | 870室 | コンパクト蛍光ランプEFP20（口金G23）【20W】 | 20 | 1 | 1 | 1 | 20 | 6 | 30 | 3.6 | ベッド灯 |  | 壁付け | 4000
|  |  | 210 | 8 | 870室 | ナツメ球 5W (口金 ： E12) 【5W】 | 5 | 1 | 1 | 1 | 5 | 6 | 30 | 0.9 | ベッド灯 |  | 壁付け | 3000
|  |  | 211 | 8 | 871室 | 電球形蛍光灯 EFA15E (口金：E26) 【12W】 | 12 | 1 | 1 | 1 | 12 | 1 | 30 | 0.36 | ブラケット |  | 壁付け | 3000 |  | 防水カバー |  | 浴室灯
|  |  | 212 | 8 | 871室 | コンパクト形蛍光灯 FHT24EX 【24W】 | 27 | 1 | 1 | 1 | 27 | 10 | 30 | 8.1 | ダウンライト | φ150 | 埋込 | 5000
|  |  | 213 | 8 | 871室 | コンパクト形蛍光灯 FHP45E 【45W】 | 48 | 1 | 1 | 1 | 48 | 6 | 30 | 8.64 | ベッド灯 |  | 壁付け | 4000
|  |  | 214 | 8 | 871室 | コンパクト蛍光ランプEFP20（口金G23）【20W】 | 20 | 1 | 1 | 1 | 20 | 6 | 30 | 3.6 | ベッド灯 |  | 壁付け | 4000
|  |  | 215 | 8 | 871室 | ナツメ球 5W (口金 ： E12) 【5W】 | 5 | 1 | 1 | 1 | 5 | 6 | 30 | 0.9 | ベッド灯 |  | 壁付け | 3000
|  |  | 216 | 8 | 872室 | 電球形蛍光灯 EFA15E (口金：E26) 【12W】 | 12 | 1 | 1 | 1 | 12 | 1 | 30 | 0.36 | ブラケット |  | 壁付け | 3000 |  | 防水カバー |  | 浴室灯
|  |  | 217 | 8 | 872室 | コンパクト形蛍光灯 FHT24EX 【24W】 | 27 | 1 | 1 | 1 | 27 | 10 | 30 | 8.1 | ダウンライト | φ150 | 埋込 | 5000
|  |  | 218 | 8 | 872室 | コンパクト形蛍光灯 FHP45E 【45W】 | 48 | 1 | 1 | 1 | 48 | 6 | 30 | 8.64 | ベッド灯 |  | 壁付け | 4000
|  |  | 219 | 8 | 872室 | コンパクト蛍光ランプEFP20（口金G23）【20W】 | 20 | 1 | 1 | 1 | 20 | 6 | 30 | 3.6 | ベッド灯 |  | 壁付け | 4000
|  |  | 220 | 8 | 872室 | ナツメ球 5W (口金 ： E12) 【5W】 | 5 | 1 | 1 | 1 | 5 | 6 | 30 | 0.9 | ベッド灯 |  | 壁付け | 3000
|  |  | 221 | 8 | 873室 | コンパクト形蛍光灯 FHT24EX 【24W】 | 27 | 1 | 2 | 2 | 54 | 10 | 30 | 16.2 | ダウンライト | φ150 | 埋込 | 5000
|  |  | 222 | 8 | 873室 | コンパクト形蛍光灯 FHP45E 【45W】 | 48 | 1 | 1 | 1 | 48 | 6 | 30 | 8.64 | ベッド灯 |  | 壁付け | 4000
|  |  | 223 | 8 | 873室 | コンパクト蛍光ランプEFP20（口金G23）【20W】 | 20 | 1 | 1 | 1 | 20 | 6 | 30 | 3.6 | ベッド灯 |  | 壁付け | 4000
|  |  | 224 | 8 | 873室 | ナツメ球 5W (口金 ： E12) 【5W】 | 5 | 1 | 1 | 1 | 5 | 6 | 30 | 0.9 | ベッド灯 |  | 壁付け | 3000
|  |  | 225 | 8 | 875室 | コンパクト形蛍光灯 FHT24EX 【24W】 | 27 | 1 | 2 | 2 | 54 | 10 | 30 | 16.2 | ダウンライト | φ150 | 埋込 | 5000
|  |  | 226 | 8 | 875室 | コンパクト形蛍光灯 FHP45E 【45W】 | 48 | 1 | 1 | 1 | 48 | 6 | 30 | 8.64 | ベッド灯 |  | 壁付け | 4000
|  |  | 227 | 8 | 875室 | コンパクト蛍光ランプEFP20（口金G23）【20W】 | 20 | 1 | 1 | 1 | 20 | 6 | 30 | 3.6 | ベッド灯 |  | 壁付け | 4000
|  |  | 228 | 8 | 875室 | ナツメ球 5W (口金 ： E12) 【5W】 | 5 | 1 | 1 | 1 | 5 | 6 | 30 | 0.9 | ベッド灯 |  | 壁付け | 3000
|  |  | 229 | 8 | 876室 | コンパクト形蛍光灯 FHT24EX 【24W】 | 27 | 1 | 2 | 2 | 54 | 10 | 30 | 16.2 | ダウンライト | φ150 | 埋込 | 5000
|  |  | 230 | 8 | 876室 | コンパクト形蛍光灯 FHP45E 【45W】 | 48 | 1 | 1 | 1 | 48 | 6 | 30 | 8.64 | ベッド灯 |  | 壁付け | 4000
|  |  | 231 | 8 | 876室 | コンパクト蛍光ランプEFP20（口金G23）【20W】 | 20 | 1 | 1 | 1 | 20 | 6 | 30 | 3.6 | ベッド灯 |  | 壁付け | 4000
|  |  | 232 | 8 | 876室 | ナツメ球 5W (口金 ： E12) 【5W】 | 5 | 1 | 1 | 1 | 5 | 6 | 30 | 0.9 | ベッド灯 |  | 壁付け | 3000
|  |  | 233 | 8 | 877室 | コンパクト形蛍光灯 FHT24EX 【24W】 | 27 | 1 | 2 | 2 | 54 | 10 | 30 | 16.2 | ダウンライト | φ150 | 埋込 | 5000
|  |  | 234 | 8 | 877室 | コンパクト形蛍光灯 FHP45E 【45W】 | 48 | 1 | 1 | 1 | 48 | 6 | 30 | 8.64 | ベッド灯 |  | 壁付け | 4000
|  |  | 235 | 8 | 877室 | コンパクト蛍光ランプEFP20（口金G23）【20W】 | 20 | 1 | 1 | 1 | 20 | 6 | 30 | 3.6 | ベッド灯 |  | 壁付け | 4000
|  |  | 236 | 8 | 877室 | ナツメ球 5W (口金 ： E12) 【5W】 | 5 | 1 | 1 | 1 | 5 | 6 | 30 | 0.9 | ベッド灯 |  | 壁付け | 3000
|  |  | 237 | 8 | スタッフルーム | コンパクト形蛍光灯 FHP32E 【32W】 | 35 | 3 | 1 | 3 | 105 | 10 | 30 | 31.5 | スクエア | □450 | 埋込 | 5000 |  | ルーバ
|  |  | 238 | 8 | 仮眠室1 | 直管蛍光灯 FHF32EX 高出力形 【45W】 | 48 | 1 | 1 | 1 | 48 | 10 | 30 | 14.4 | 埋込形 | W150 | 埋込 | 5000 |  | 調光
|  |  | 239 | 8 | 仮眠室1 | [8 empty] | 0 | ライトコントロール |  | 埋込 |  |  | 調光 |  | ライコン2個用1台
|  |  | 240 | 8 | ナースステーション(西) | コンパクト形蛍光灯 FHP45E 【45W】 | 48 | 3 | 12 | 36 | 1728 | 24 | 30 | 1244.16 | スクエア | □600 | 埋込 | 5000
|  |  | 241 | 8 | 薬剤管理室 | 直管蛍光灯 FHF32EX 高出力形 【45W】 | 48 | 2 | 3 | 6 | 288 | 10 | 30 | 86.4 | 埋込形 | W230 | 埋込 | 5000 |  | クリーンルーム
|  |  | 242 | 8 | 看護師長室 | コンパクト形蛍光灯 FHP32E 【32W】 | 35 | 3 | 2 | 6 | 210 | 10 | 30 | 63 | スクエア | □450 | 埋込 | 5000 |  | ルーバ
|  |  | 243 | 8 | 面談室 | コンパクト形蛍光灯 FHP32E 【32W】 | 35 | 3 | 2 | 6 | 210 | 10 | 30 | 63 | スクエア | □450 | 埋込 | 5000 |  | ルーバ
|  |  | 244 | 8 | 学生カンファレンス室 | コンパクト形蛍光灯 FHP32E 【32W】 | 35 | 3 | 3 | 9 | 315 | 10 | 30 | 94.5 | スクエア | □450 | 埋込 | 5000 |  | ルーバ
|  |  | 245 | 8 | 処置室 | コンパクト形蛍光灯 FHP45E 【45W】 | 48 | 3 | 2 | 6 | 288 | 10 | 30 | 86.4 | スクエア | □600 | 埋込 | 5000
|  |  | 246 | 8 | 汚物処理室 | 直管蛍光灯 FHF32EX 高出力形 【45W】 | 48 | 1 | 1 | 1 | 48 | 6 | 30 | 8.64 | 埋込形 | W150 | 埋込 | 5000 |  | 人感センサー(内蔵)
|  |  | 247 | 8 | デイコーナー | 電球形蛍光灯 EFD23E (口金：E26) 【23W】 | 23 | 1 | 8 | 8 | 184 | 10 | 30 | 55.2 | ダウンライト | φ125 | 埋込 | 3000
|  |  | 248 | 8 | 倉庫 | 直管蛍光灯 FHF32EX 高出力形 【45W】 | 48 | 1 | 1 | 1 | 48 | 4 | 30 | 5.76 | 埋込形 | W150 | 埋込 | 5000 |  | 人感センサー(内蔵)
|  |  | 249 | 8 | 面談室 | 直管蛍光灯 FHF32EX 高出力形 【45W】 | 48 | 2 | 2 | 4 | 192 | 6 | 30 | 34.56 | 埋込形 | W230 | 埋込 | 5000 |  | ルーバ | Cチャンネル回避
|  |  | 250 | 8 | 車イス用シャワー室 | 直管蛍光灯 FHF32EX 高出力形 【45W】 | 48 | 1 | 1 | 1 | 48 | 1 | 30 | 1.44 | 小型シーリング |  | 天付け | 5000 |  | 防水カバー |  | 浴室灯
|  |  | 251 | 8 | 汚物処理室 | 直管蛍光灯 FHF32EX 高出力形 【45W】 | 48 | 1 | 1 | 1 | 48 | 6 | 30 | 8.64 | 埋込形 | W150 | 埋込 | 5000 |  | 人感センサー(内蔵)
|  |  | 252 | 8 | 面談室 | 直管蛍光灯 FHF32EX 高出力形 【45W】 | 48 | 2 | 2 | 4 | 192 | 6 | 30 | 34.56 | 埋込形 | W230 | 埋込 | 5000 |  | ルーバ | Cチャンネル回避
|  |  | 253 | 8 | 865室特室A | コンパクト形蛍光灯 FHT24EX 【24W】 | 27 | 1 | 1 | 1 | 27 | 10 | 30 | 8.1 | ダウンライト | φ150 | 埋込 |  |  |  |  | 深
|  |  | 254 | 8 | 865室特室A入口 | コンパクト形蛍光灯 FHT24EX 【24W】 | 27 | 1 | 3 | 3 | 81 | 10 | 30 | 24.3 | ダウンライト | φ150 | 埋込
|  |  | 255 | 8 | 865室特室A浴室 | 電球形蛍光灯 EFD15/12E (口金：E26) 【12W】 | 12 | 1 | 1 | 1 | 12 | 1 | 30 | 0.36 | ブラケット |  | 壁付け | 3000 |  | 防水カバー |  | 浴室灯
|  |  | 256 | 8 | 865室特室Aベッド | コンパクト形蛍光灯 FHP45E 【45W】 | 48 | 1 | 4 | 4 | 192 | 6 | 30 | 34.56 | ベッド灯 |  | 壁付け | 3000
|  |  | 257 | 8 | 865室特室Aベッド | コンパクト蛍光ランプEFP20（口金G23）【20W】 | 20 | 1 | 4 | 4 | 80 | 6 | 30 | 14.4 | ベッド灯 |  | 壁付け | 3000
|  |  | 258 | 8 | 865室特室Aベッド | ナツメ球 5W (口金 ： E12) 【5W】 | 5 | 1 | 4 | 4 | 20 | 6 | 30 | 3.6 | ベッド灯 |  | 壁付け | 3000
|  |  | 259 | 7 | 701室 | コンパクト形蛍光灯 FHT24EX 【24W】 | 27 | 1 | 2 | 2 | 54 | 10 | 30 | 16.2 | ダウンライト | φ150 | 埋込 | 5000
|  |  | 260 | 7 | 701室 | コンパクト形蛍光灯 FHP45E 【45W】 | 48 | 1 | 4 | 4 | 192 | 6 | 30 | 34.56 | ベッド灯 |  | 壁付け | 4000
|  |  | 261 | 7 | 701室 | コンパクト蛍光ランプEFP20（口金G23）【20W】 | 20 | 1 | 4 | 4 | 80 | 6 | 30 | 14.4 | ベッド灯 |  | 壁付け | 4000
|  |  | 262 | 7 | 701室 | ナツメ球 5W (口金 ： E12) 【5W】 | 5 | 1 | 4 | 4 | 20 | 6 | 30 | 3.6 | ベッド灯 |  | 壁付け | 3000
|  |  | 263 | 7 | 702室 | コンパクト形蛍光灯 FHT24EX 【24W】 | 27 | 1 | 2 | 2 | 54 | 10 | 30 | 16.2 | ダウンライト | φ150 | 埋込 | 5000
|  |  | 264 | 7 | 702室 | コンパクト形蛍光灯 FHP45E 【45W】 | 48 | 1 | 4 | 4 | 192 | 6 | 30 | 34.56 | ベッド灯 |  | 壁付け | 4000
|  |  | 265 | 7 | 702室 | コンパクト蛍光ランプEFP20（口金G23）【20W】 | 20 | 1 | 4 | 4 | 80 | 6 | 30 | 14.4 | ベッド灯 |  | 壁付け | 4000
|  |  | 266 | 7 | 702室 | ナツメ球 5W (口金 ： E12) 【5W】 | 5 | 1 | 4 | 4 | 20 | 6 | 30 | 3.6 | ベッド灯 |  | 壁付け | 3000
|  |  | 267 | 7 | 703室 | コンパクト形蛍光灯 FHT24EX 【24W】 | 27 | 1 | 2 | 2 | 54 | 10 | 30 | 16.2 | ダウンライト | φ150 | 埋込 | 5000
|  |  | 268 | 7 | 703室 | コンパクト形蛍光灯 FHP45E 【45W】 | 48 | 1 | 4 | 4 | 192 | 6 | 30 | 34.56 | ベッド灯 |  | 壁付け | 4000
|  |  | 269 | 7 | 703室 | コンパクト蛍光ランプEFP20（口金G23）【20W】 | 20 | 1 | 4 | 4 | 80 | 6 | 30 | 14.4 | ベッド灯 |  | 壁付け | 4000
|  |  | 270 | 7 | 703室 | ナツメ球 5W (口金 ： E12) 【5W】 | 5 | 1 | 4 | 4 | 20 | 6 | 30 | 3.6 | ベッド灯 |  | 壁付け | 3000
|  |  | 271 | 7 | 705室 | コンパクト形蛍光灯 FHT24EX 【24W】 | 27 | 1 | 2 | 2 | 54 | 10 | 30 | 16.2 | ダウンライト | φ150 | 埋込 | 5000
|  |  | 272 | 7 | 705室 | コンパクト形蛍光灯 FHP45E 【45W】 | 48 | 1 | 4 | 4 | 192 | 6 | 30 | 34.56 | ベッド灯 |  | 壁付け | 4000
|  |  | 273 | 7 | 705室 | コンパクト蛍光ランプEFP20（口金G23）【20W】 | 20 | 1 | 4 | 4 | 80 | 6 | 30 | 14.4 | ベッド灯 |  | 壁付け | 4000
|  |  | 274 | 7 | 705室 | ナツメ球 5W (口金 ： E12) 【5W】 | 5 | 1 | 4 | 4 | 20 | 6 | 30 | 3.6 | ベッド灯 |  | 壁付け | 3000
|  |  | 275 | 7 | 706室 | コンパクト形蛍光灯 FHT24EX 【24W】 | 27 | 1 | 2 | 2 | 54 | 10 | 30 | 16.2 | ダウンライト | φ150 | 埋込 | 5000
|  |  | 276 | 7 | 706室 | コンパクト形蛍光灯 FHP45E 【45W】 | 48 | 1 | 4 | 4 | 192 | 6 | 30 | 34.56 | ベッド灯 |  | 壁付け | 4000
|  |  | 277 | 7 | 706室 | コンパクト蛍光ランプEFP20（口金G23）【20W】 | 20 | 1 | 4 | 4 | 80 | 6 | 30 | 14.4 | ベッド灯 |  | 壁付け | 4000
|  |  | 278 | 7 | 706室 | ナツメ球 5W (口金 ： E12) 【5W】 | 5 | 1 | 4 | 4 | 20 | 6 | 30 | 3.6 | ベッド灯 |  | 壁付け | 3000
|  |  | 279 | 7 | 707室 | コンパクト形蛍光灯 FHT24EX 【24W】 | 27 | 1 | 2 | 2 | 54 | 10 | 30 | 16.2 | ダウンライト | φ150 | 埋込 | 5000
|  |  | 280 | 7 | 707室 | コンパクト形蛍光灯 FHP45E 【45W】 | 48 | 1 | 4 | 4 | 192 | 6 | 30 | 34.56 | ベッド灯 |  | 壁付け | 4000
|  |  | 281 | 7 | 707室 | コンパクト蛍光ランプEFP20（口金G23）【20W】 | 20 | 1 | 4 | 4 | 80 | 6 | 30 | 14.4 | ベッド灯 |  | 壁付け | 4000
|  |  | 282 | 7 | 707室 | ナツメ球 5W (口金 ： E12) 【5W】 | 5 | 1 | 4 | 4 | 20 | 6 | 30 | 3.6 | ベッド灯 |  | 壁付け | 3000
|  |  | 283 | 7 | 708室 | コンパクト形蛍光灯 FHT24EX 【24W】 | 27 | 1 | 2 | 2 | 54 | 10 | 30 | 16.2 | ダウンライト | φ150 | 埋込 | 5000
|  |  | 284 | 7 | 708室 | コンパクト形蛍光灯 FHP45E 【45W】 | 48 | 1 | 4 | 4 | 192 | 6 | 30 | 34.56 | ベッド灯 |  | 壁付け | 4000
|  |  | 285 | 7 | 708室 | コンパクト蛍光ランプEFP20（口金G23）【20W】 | 20 | 1 | 4 | 4 | 80 | 6 | 30 | 14.4 | ベッド灯 |  | 壁付け | 4000
|  |  | 286 | 7 | 708室 | ナツメ球 5W (口金 ： E12) 【5W】 | 5 | 1 | 4 | 4 | 20 | 6 | 30 | 3.6 | ベッド灯 |  | 壁付け | 3000
|  |  | 287 | 7 | 710室 | コンパクト形蛍光灯 FHT24EX 【24W】 | 27 | 1 | 2 | 2 | 54 | 10 | 30 | 16.2 | ダウンライト | φ150 | 埋込 | 5000
|  |  | 288 | 7 | 710室 | コンパクト形蛍光灯 FHP45E 【45W】 | 48 | 1 | 4 | 4 | 192 | 6 | 30 | 34.56 | ベッド灯 |  | 壁付け | 4000
|  |  | 289 | 7 | 710室 | コンパクト蛍光ランプEFP20（口金G23）【20W】 | 20 | 1 | 4 | 4 | 80 | 6 | 30 | 14.4 | ベッド灯 |  | 壁付け | 4000
|  |  | 290 | 7 | 710室 | ナツメ球 5W (口金 ： E12) 【5W】 | 5 | 1 | 4 | 4 | 20 | 6 | 30 | 3.6 | ベッド灯 |  | 壁付け | 3000
|  |  | 291 | 7 | 711室 | コンパクト形蛍光灯 FHT24EX 【24W】 | 27 | 1 | 2 | 2 | 54 | 10 | 30 | 16.2 | ダウンライト | φ150 | 埋込 | 5000
|  |  | 292 | 7 | 711室 | コンパクト形蛍光灯 FHP45E 【45W】 | 48 | 1 | 4 | 4 | 192 | 6 | 30 | 34.56 | ベッド灯 |  | 壁付け | 4000
|  |  | 293 | 7 | 711室 | コンパクト蛍光ランプEFP20（口金G23）【20W】 | 20 | 1 | 4 | 4 | 80 | 6 | 30 | 14.4 | ベッド灯 |  | 壁付け | 4000
|  |  | 294 | 7 | 711室 | ナツメ球 5W (口金 ： E12) 【5W】 | 5 | 1 | 4 | 4 | 20 | 6 | 30 | 3.6 | ベッド灯 |  | 壁付け | 3000
|  |  | 295 | 7 | 717室 | 電球形蛍光灯 EFA15E (口金：E26) 【12W】 | 12 | 1 | 1 | 1 | 12 | 4 | 30 | 1.44 | ブラケット |  | 壁付け | 3000
|  |  | 296 | 7 | 717室 | コンパクト形蛍光灯 FHT24EX 【24W】 | 27 | 1 | 1 | 1 | 27 | 10 | 30 | 8.1 | ダウンライト | φ150 | 埋込 | 5000
|  |  | 297 | 7 | 717室 | コンパクト形蛍光灯 FHP45E 【45W】 | 48 | 1 | 1 | 1 | 48 | 6 | 30 | 8.64 | ベッド灯 |  | 壁付け | 4000
|  |  | 298 | 7 | 717室 | コンパクト蛍光ランプEFP20（口金G23）【20W】 | 20 | 1 | 1 | 1 | 20 | 6 | 30 | 3.6 | ベッド灯 |  | 壁付け | 4000
|  |  | 299 | 7 | 717室 | ナツメ球 5W (口金 ： E12) 【5W】 | 5 | 1 | 1 | 1 | 5 | 6 | 30 | 0.9 | ベッド灯 |  | 壁付け | 3000
|  |  | 300 | 7 | 718室 | 電球形蛍光灯 EFA15E (口金：E26) 【12W】 | 12 | 1 | 1 | 1 | 12 | 4 | 30 | 1.44 | ブラケット |  | 壁付け | 3000
|  |  | 301 | 7 | 718室 | コンパクト形蛍光灯 FHT24EX 【24W】 | 27 | 1 | 1 | 1 | 27 | 10 | 30 | 8.1 | ダウンライト | φ150 | 埋込 | 5000
|  |  | 302 | 7 | 718室 | コンパクト形蛍光灯 FHP45E 【45W】 | 48 | 1 | 1 | 1 | 48 | 6 | 30 | 8.64 | ベッド灯 |  | 壁付け | 4000
|  |  | 303 | 7 | 718室 | コンパクト蛍光ランプEFP20（口金G23）【20W】 | 20 | 1 | 1 | 1 | 20 | 6 | 30 | 3.6 | ベッド灯 |  | 壁付け | 4000
|  |  | 304 | 7 | 718室 | ナツメ球 5W (口金 ： E12) 【5W】 | 5 | 1 | 1 | 1 | 5 | 6 | 30 | 0.9 | ベッド灯 |  | 壁付け | 3000
|  |  | 305 | 7 | 720室 | 電球形蛍光灯 EFA15E (口金：E26) 【12W】 | 12 | 1 | 1 | 1 | 12 | 4 | 30 | 1.44 | ブラケット |  | 壁付け | 3000
|  |  | 306 | 7 | 720室 | コンパクト形蛍光灯 FHT24EX 【24W】 | 27 | 1 | 1 | 1 | 27 | 10 | 30 | 8.1 | ダウンライト | φ150 | 埋込 | 5000
|  |  | 307 | 7 | 720室 | コンパクト形蛍光灯 FHP45E 【45W】 | 48 | 1 | 1 | 1 | 48 | 6 | 30 | 8.64 | ベッド灯 |  | 壁付け | 4000
|  |  | 308 | 7 | 720室 | コンパクト蛍光ランプEFP20（口金G23）【20W】 | 20 | 1 | 1 | 1 | 20 | 6 | 30 | 3.6 | ベッド灯 |  | 壁付け | 4000
|  |  | 309 | 7 | 720室 | ナツメ球 5W (口金 ： E12) 【5W】 | 5 | 1 | 1 | 1 | 5 | 6 | 30 | 0.9 | ベッド灯 |  | 壁付け | 3000
|  |  | 310 | 7 | 721室 | 電球形蛍光灯 EFA15E (口金：E26) 【12W】 | 12 | 1 | 1 | 1 | 12 | 4 | 30 | 1.44 | ブラケット |  | 壁付け | 3000
|  |  | 311 | 7 | 721室 | コンパクト形蛍光灯 FHT24EX 【24W】 | 27 | 1 | 1 | 1 | 27 | 10 | 30 | 8.1 | ダウンライト | φ150 | 埋込 | 5000
|  |  | 312 | 7 | 721室 | コンパクト形蛍光灯 FHP45E 【45W】 | 48 | 1 | 1 | 1 | 48 | 6 | 30 | 8.64 | ベッド灯 |  | 壁付け | 4000
|  |  | 313 | 7 | 721室 | コンパクト蛍光ランプEFP20（口金G23）【20W】 | 20 | 1 | 1 | 1 | 20 | 6 | 30 | 3.6 | ベッド灯 |  | 壁付け | 4000
|  |  | 314 | 7 | 721室 | ナツメ球 5W (口金 ： E12) 【5W】 | 5 | 1 | 1 | 1 | 5 | 6 | 30 | 0.9 | ベッド灯 |  | 壁付け | 3000
|  |  | 315 | 7 | 722室 | 電球形蛍光灯 EFA15E (口金：E26) 【12W】 | 12 | 1 | 1 | 1 | 12 | 4 | 30 | 1.44 | ブラケット |  | 壁付け | 3000
|  |  | 316 | 7 | 722室 | コンパクト形蛍光灯 FHT24EX 【24W】 | 27 | 1 | 1 | 1 | 27 | 10 | 30 | 8.1 | ダウンライト | φ150 | 埋込 | 5000
|  |  | 317 | 7 | 722室 | コンパクト形蛍光灯 FHP45E 【45W】 | 48 | 1 | 1 | 1 | 48 | 6 | 30 | 8.64 | ベッド灯 |  | 壁付け | 4000
|  |  | 318 | 7 | 722室 | コンパクト蛍光ランプEFP20（口金G23）【20W】 | 20 | 1 | 1 | 1 | 20 | 6 | 30 | 3.6 | ベッド灯 |  | 壁付け | 4000
|  |  | 319 | 7 | 722室 | ナツメ球 5W (口金 ： E12) 【5W】 | 5 | 1 | 1 | 1 | 5 | 6 | 30 | 0.9 | ベッド灯 |  | 壁付け | 3000
|  |  | 320 | 7 | 723室 | コンパクト形蛍光灯 FHT24EX 【24W】 | 27 | 1 | 2 | 2 | 54 | 10 | 30 | 16.2 | ダウンライト | φ150 | 埋込 | 5000
|  |  | 321 | 7 | 723室 | コンパクト形蛍光灯 FHP45E 【45W】 | 48 | 1 | 1 | 1 | 48 | 6 | 30 | 8.64 | ベッド灯 |  | 壁付け | 4000
|  |  | 322 | 7 | 723室 | コンパクト蛍光ランプEFP20（口金G23）【20W】 | 20 | 1 | 1 | 1 | 20 | 6 | 30 | 3.6 | ベッド灯 |  | 壁付け | 4000
|  |  | 323 | 7 | 723室 | ナツメ球 5W (口金 ： E12) 【5W】 | 5 | 1 | 1 | 1 | 5 | 6 | 30 | 0.9 | ベッド灯 |  | 壁付け | 3000
|  |  | 324 | 7 | 725室 | コンパクト形蛍光灯 FHT24EX 【24W】 | 27 | 1 | 2 | 2 | 54 | 10 | 30 | 16.2 | ダウンライト | φ150 | 埋込 | 5000
|  |  | 325 | 7 | 725室 | コンパクト形蛍光灯 FHP45E 【45W】 | 48 | 1 | 1 | 1 | 48 | 6 | 30 | 8.64 | ベッド灯 |  | 壁付け | 4000
|  |  | 326 | 7 | 725室 | コンパクト蛍光ランプEFP20（口金G23）【20W】 | 20 | 1 | 1 | 1 | 20 | 6 | 30 | 3.6 | ベッド灯 |  | 壁付け | 4000
|  |  | 327 | 7 | 725室 | ナツメ球 5W (口金 ： E12) 【5W】 | 5 | 1 | 1 | 1 | 5 | 6 | 30 | 0.9 | ベッド灯 |  | 壁付け | 3000
|  |  | 328 | 7 | 726室 | コンパクト形蛍光灯 FHT24EX 【24W】 | 27 | 1 | 2 | 2 | 54 | 10 | 30 | 16.2 | ダウンライト | φ150 | 埋込 | 5000
|  |  | 329 | 7 | 726室 | コンパクト形蛍光灯 FHP45E 【45W】 | 48 | 1 | 1 | 1 | 48 | 6 | 30 | 8.64 | ベッド灯 |  | 壁付け | 4000
|  |  | 330 | 7 | 726室 | コンパクト蛍光ランプEFP20（口金G23）【20W】 | 20 | 1 | 1 | 1 | 20 | 6 | 30 | 3.6 | ベッド灯 |  | 壁付け | 4000
|  |  | 331 | 7 | 726室 | ナツメ球 5W (口金 ： E12) 【5W】 | 5 | 1 | 1 | 1 | 5 | 6 | 30 | 0.9 | ベッド灯 |  | 壁付け | 3000
|  |  | 332 | 7 | 727室 | コンパクト形蛍光灯 FHT24EX 【24W】 | 27 | 1 | 2 | 2 | 54 | 10 | 30 | 16.2 | ダウンライト | φ150 | 埋込 | 5000
|  |  | 333 | 7 | 727室 | コンパクト形蛍光灯 FHP45E 【45W】 | 48 | 1 | 1 | 1 | 48 | 6 | 30 | 8.64 | ベッド灯 |  | 壁付け | 4000
|  |  | 334 | 7 | 727室 | コンパクト蛍光ランプEFP20（口金G23）【20W】 | 20 | 1 | 1 | 1 | 20 | 6 | 30 | 3.6 | ベッド灯 |  | 壁付け | 4000
|  |  | 335 | 7 | 727室 | ナツメ球 5W (口金 ： E12) 【5W】 | 5 | 1 | 1 | 1 | 5 | 6 | 30 | 0.9 | ベッド灯 |  | 壁付け | 3000
|  |  | 336 | 7 | 751室 | コンパクト形蛍光灯 FHT24EX 【24W】 | 27 | 1 | 2 | 2 | 54 | 10 | 30 | 16.2 | ダウンライト | φ150 | 埋込 | 5000
|  |  | 337 | 7 | 751室 | コンパクト形蛍光灯 FHP45E 【45W】 | 48 | 1 | 4 | 4 | 192 | 6 | 30 | 34.56 | ベッド灯 |  | 壁付け | 4000
|  |  | 338 | 7 | 751室 | コンパクト蛍光ランプEFP20（口金G23）【20W】 | 20 | 1 | 4 | 4 | 80 | 6 | 30 | 14.4 | ベッド灯 |  | 壁付け | 4000
|  |  | 339 | 7 | 751室 | ナツメ球 5W (口金 ： E12) 【5W】 | 5 | 1 | 4 | 4 | 20 | 6 | 30 | 3.6 | ベッド灯 |  | 壁付け | 3000
|  |  | 340 | 7 | 752室 | コンパクト形蛍光灯 FHT24EX 【24W】 | 27 | 1 | 2 | 2 | 54 | 10 | 30 | 16.2 | ダウンライト | φ150 | 埋込 | 5000
|  |  | 341 | 7 | 752室 | コンパクト形蛍光灯 FHP45E 【45W】 | 48 | 1 | 4 | 4 | 192 | 6 | 30 | 34.56 | ベッド灯 |  | 壁付け | 3000
|  |  | 342 | 7 | 752室 | コンパクト蛍光ランプEFP20（口金G23）【20W】 | 20 | 1 | 4 | 4 | 80 | 6 | 30 | 14.4 | ベッド灯 |  | 壁付け | 4000
|  |  | 343 | 7 | 752室 | ナツメ球 5W (口金 ： E12) 【5W】 | 5 | 1 | 4 | 4 | 20 | 6 | 30 | 3.6 | ベッド灯 |  | 壁付け | 3000
|  |  | 344 | 7 | 753室 | コンパクト形蛍光灯 FHT24EX 【24W】 | 27 | 1 | 2 | 2 | 54 | 10 | 30 | 16.2 | ダウンライト | φ150 | 埋込 | 5000
|  |  | 345 | 7 | 753室 | コンパクト形蛍光灯 FHP45E 【45W】 | 48 | 1 | 4 | 4 | 192 | 6 | 30 | 34.56 | ベッド灯 |  | 壁付け | 4000
|  |  | 346 | 7 | 753室 | コンパクト蛍光ランプEFP20（口金G23）【20W】 | 20 | 1 | 4 | 4 | 80 | 6 | 30 | 14.4 | ベッド灯 |  | 壁付け | 4000
|  |  | 347 | 7 | 753室 | ナツメ球 5W (口金 ： E12) 【5W】 | 5 | 1 | 4 | 4 | 20 | 6 | 30 | 3.6 | ベッド灯 |  | 壁付け | 3000
|  |  | 348 | 7 | 755室 | コンパクト形蛍光灯 FHT24EX 【24W】 | 27 | 1 | 2 | 2 | 54 | 10 | 30 | 16.2 | ダウンライト | φ150 | 埋込 | 5000
|  |  | 349 | 7 | 755室 | コンパクト形蛍光灯 FHP45E 【45W】 | 48 | 1 | 4 | 4 | 192 | 6 | 30 | 34.56 | ベッド灯 |  | 壁付け | 4000
|  |  | 350 | 7 | 755室 | コンパクト蛍光ランプEFP20（口金G23）【20W】 | 20 | 1 | 4 | 4 | 80 | 6 | 30 | 14.4 | ベッド灯 |  | 壁付け | 4000
|  |  | 351 | 7 | 755室 | ナツメ球 5W (口金 ： E12) 【5W】 | 5 | 1 | 4 | 4 | 20 | 6 | 30 | 3.6 | ベッド灯 |  | 壁付け | 3000
|  |  | 352 | 7 | 756室 | コンパクト形蛍光灯 FHT24EX 【24W】 | 27 | 1 | 2 | 2 | 54 | 10 | 30 | 16.2 | ダウンライト | φ150 | 埋込 | 5000
|  |  | 353 | 7 | 756室 | コンパクト形蛍光灯 FHP45E 【45W】 | 48 | 1 | 4 | 4 | 192 | 6 | 30 | 34.56 | ベッド灯 |  | 壁付け | 4000
|  |  | 354 | 7 | 756室 | コンパクト蛍光ランプEFP20（口金G23）【20W】 | 20 | 1 | 4 | 4 | 80 | 6 | 30 | 14.4 | ベッド灯 |  | 壁付け | 4000
|  |  | 355 | 7 | 756室 | ナツメ球 5W (口金 ： E12) 【5W】 | 5 | 1 | 4 | 4 | 20 | 6 | 30 | 3.6 | ベッド灯 |  | 壁付け | 3000
|  |  | 356 | 7 | 757室 | コンパクト形蛍光灯 FHT24EX 【24W】 | 27 | 1 | 2 | 2 | 54 | 10 | 30 | 16.2 | ダウンライト | φ150 | 埋込 | 5000
|  |  | 357 | 7 | 757室 | コンパクト形蛍光灯 FHP45E 【45W】 | 48 | 1 | 4 | 4 | 192 | 6 | 30 | 34.56 | ベッド灯 |  | 壁付け | 4000
|  |  | 358 | 7 | 757室 | コンパクト蛍光ランプEFP20（口金G23）【20W】 | 20 | 1 | 4 | 4 | 80 | 6 | 30 | 14.4 | ベッド灯 |  | 壁付け | 4000
|  |  | 359 | 7 | 757室 | ナツメ球 5W (口金 ： E12) 【5W】 | 5 | 1 | 4 | 4 | 20 | 6 | 30 | 3.6 | ベッド灯 |  | 壁付け | 3000
|  |  | 360 | 7 | 758室 | コンパクト形蛍光灯 FHT24EX 【24W】 | 27 | 1 | 2 | 2 | 54 | 10 | 30 | 16.2 | ダウンライト | φ150 | 埋込 | 5000
|  |  | 361 | 7 | 758室 | コンパクト形蛍光灯 FHP45E 【45W】 | 48 | 1 | 4 | 4 | 192 | 6 | 30 | 34.56 | ベッド灯 |  | 壁付け | 4000
|  |  | 362 | 7 | 758室 | コンパクト蛍光ランプEFP20（口金G23）【20W】 | 20 | 1 | 4 | 4 | 80 | 6 | 30 | 14.4 | ベッド灯 |  | 壁付け | 4000
|  |  | 363 | 7 | 758室 | ナツメ球 5W (口金 ： E12) 【5W】 | 5 | 1 | 4 | 4 | 20 | 6 | 30 | 3.6 | ベッド灯 |  | 壁付け | 3000
|  |  | 364 | 7 | 760室 | コンパクト形蛍光灯 FHT24EX 【24W】 | 27 | 1 | 2 | 2 | 54 | 10 | 30 | 16.2 | ダウンライト | φ150 | 埋込 | 5000
|  |  | 365 | 7 | 760室 | コンパクト形蛍光灯 FHP45E 【45W】 | 48 | 1 | 4 | 4 | 192 | 6 | 30 | 34.56 | ベッド灯 |  | 壁付け | 4000
|  |  | 366 | 7 | 760室 | コンパクト蛍光ランプEFP20（口金G23）【20W】 | 20 | 1 | 4 | 4 | 80 | 6 | 30 | 14.4 | ベッド灯 |  | 壁付け | 4000
|  |  | 367 | 7 | 760室 | ナツメ球 5W (口金 ： E12) 【5W】 | 5 | 1 | 4 | 4 | 20 | 6 | 30 | 3.6 | ベッド灯 |  | 壁付け | 3000
|  |  | 368 | 7 | 761室 | コンパクト形蛍光灯 FHT24EX 【24W】 | 27 | 1 | 2 | 2 | 54 | 10 | 30 | 16.2 | ダウンライト | φ150 | 埋込 | 5000
|  |  | 369 | 7 | 761室 | コンパクト形蛍光灯 FHP45E 【45W】 | 48 | 1 | 4 | 4 | 192 | 6 | 30 | 34.56 | ベッド灯 |  | 壁付け | 4000
|  |  | 370 | 7 | 761室 | コンパクト蛍光ランプEFP20（口金G23）【20W】 | 20 | 1 | 4 | 4 | 80 | 6 | 30 | 14.4 | ベッド灯 |  | 壁付け | 4000
|  |  | 371 | 7 | 761室 | ナツメ球 5W (口金 ： E12) 【5W】 | 5 | 1 | 4 | 4 | 20 | 6 | 30 | 3.6 | ベッド灯 |  | 壁付け | 3000
|  |  | 372 | 7 | 762室 | 電球形蛍光灯 EFA15E (口金：E26) 【12W】 | 12 | 1 | 1 | 1 | 12 | 4 | 30 | 1.44 | ブラケット |  | 壁付け | 3000
|  |  | 373 | 7 | 762室 | コンパクト形蛍光灯 FHT24EX 【24W】 | 27 | 1 | 1 | 1 | 27 | 10 | 30 | 8.1 | ダウンライト | φ150 | 埋込 | 5000
|  |  | 374 | 7 | 762室 | コンパクト形蛍光灯 FHP45E 【45W】 | 48 | 1 | 1 | 1 | 48 | 6 | 30 | 8.64 | ベッド灯 |  | 壁付け | 4000
|  |  | 375 | 7 | 762室 | コンパクト蛍光ランプEFP20（口金G23）【20W】 | 20 | 1 | 1 | 1 | 20 | 6 | 30 | 3.6 | ベッド灯 |  | 壁付け | 4000
|  |  | 376 | 7 | 762室 | ナツメ球 5W (口金 ： E12) 【5W】 | 5 | 1 | 1 | 1 | 5 | 6 | 30 | 0.9 | ベッド灯 |  | 壁付け | 3000
|  |  | 377 | 7 | 765室 | 電球形蛍光灯 EFA15E (口金：E26) 【12W】 | 12 | 1 | 1 | 1 | 12 | 4 | 30 | 1.44 | ブラケット |  | 壁付け | 3000
|  |  | 378 | 7 | 765室 | コンパクト形蛍光灯 FHT24EX 【24W】 | 27 | 1 | 1 | 1 | 27 | 10 | 30 | 8.1 | ダウンライト | φ150 | 埋込 | 5000
|  |  | 379 | 7 | 765室 | コンパクト形蛍光灯 FHP45E 【45W】 | 48 | 1 | 1 | 1 | 48 | 6 | 30 | 8.64 | ベッド灯 |  | 壁付け | 4000
|  |  | 380 | 7 | 765室 | コンパクト蛍光ランプEFP20（口金G23）【20W】 | 20 | 1 | 1 | 1 | 20 | 6 | 30 | 3.6 | ベッド灯 |  | 壁付け | 4000
|  |  | 381 | 7 | 765室 | ナツメ球 5W (口金 ： E12) 【5W】 | 5 | 1 | 1 | 1 | 5 | 6 | 30 | 0.9 | ベッド灯 |  | 壁付け | 3000
|  |  | 382 | 7 | 766室 | 電球形蛍光灯 EFA15E (口金：E26) 【12W】 | 12 | 1 | 1 | 1 | 12 | 4 | 30 | 1.44 | ブラケット |  | 壁付け | 3000
|  |  | 383 | 7 | 766室 | コンパクト形蛍光灯 FHT24EX 【24W】 | 27 | 1 | 1 | 1 | 27 | 10 | 30 | 8.1 | ダウンライト | φ150 | 埋込 | 5000
|  |  | 384 | 7 | 766室 | コンパクト形蛍光灯 FHP45E 【45W】 | 48 | 1 | 1 | 1 | 48 | 6 | 30 | 8.64 | ベッド灯 |  | 壁付け | 4000
|  |  | 385 | 7 | 766室 | コンパクト蛍光ランプEFP20（口金G23）【20W】 | 20 | 1 | 1 | 1 | 20 | 6 | 30 | 3.6 | ベッド灯 |  | 壁付け | 4000
|  |  | 386 | 7 | 766室 | ナツメ球 5W (口金 ： E12) 【5W】 | 5 | 1 | 1 | 1 | 5 | 6 | 30 | 0.9 | ベッド灯 |  | 壁付け | 3000
|  |  | 387 | 7 | 767室 | 電球形蛍光灯 EFA15E (口金：E26) 【12W】 | 12 | 1 | 1 | 1 | 12 | 4 | 30 | 1.44 | ブラケット |  | 壁付け | 3000
|  |  | 388 | 7 | 767室 | コンパクト形蛍光灯 FHT24EX 【24W】 | 27 | 1 | 1 | 1 | 27 | 10 | 30 | 8.1 | ダウンライト | φ150 | 埋込 | 5000
|  |  | 389 | 7 | 767室 | コンパクト形蛍光灯 FHP45E 【45W】 | 48 | 1 | 1 | 1 | 48 | 6 | 30 | 8.64 | ベッド灯 |  | 壁付け | 4000
|  |  | 390 | 7 | 767室 | コンパクト蛍光ランプEFP20（口金G23）【20W】 | 20 | 1 | 1 | 1 | 20 | 6 | 30 | 3.6 | ベッド灯 |  | 壁付け | 4000
|  |  | 391 | 7 | 767室 | ナツメ球 5W (口金 ： E12) 【5W】 | 5 | 1 | 1 | 1 | 5 | 6 | 30 | 0.9 | ベッド灯 |  | 壁付け | 3000
|  |  | 392 | 7 | 768室 | 電球形蛍光灯 EFA15E (口金：E26) 【12W】 | 12 | 1 | 1 | 1 | 12 | 4 | 30 | 1.44 | ブラケット |  | 壁付け | 3000
|  |  | 393 | 7 | 768室 | コンパクト形蛍光灯 FHT24EX 【24W】 | 27 | 1 | 1 | 1 | 27 | 10 | 30 | 8.1 | ダウンライト | φ150 | 埋込 | 5000
|  |  | 394 | 7 | 768室 | コンパクト形蛍光灯 FHP45E 【45W】 | 48 | 1 | 1 | 1 | 48 | 6 | 30 | 8.64 | ベッド灯 |  | 壁付け | 4000
|  |  | 395 | 7 | 768室 | コンパクト蛍光ランプEFP20（口金G23）【20W】 | 20 | 1 | 1 | 1 | 20 | 6 | 30 | 3.6 | ベッド灯 |  | 壁付け | 4000
|  |  | 396 | 7 | 768室 | ナツメ球 5W (口金 ： E12) 【5W】 | 5 | 1 | 1 | 1 | 5 | 6 | 30 | 0.9 | ベッド灯 |  | 壁付け | 3000
|  |  | 397 | 7 | 770室 | 電球形蛍光灯 EFA15E (口金：E26) 【12W】 | 12 | 1 | 1 | 1 | 12 | 4 | 30 | 1.44 | ブラケット |  | 壁付け | 3000
|  |  | 398 | 7 | 770室 | コンパクト形蛍光灯 FHT24EX 【24W】 | 27 | 1 | 1 | 1 | 27 | 10 | 30 | 8.1 | ダウンライト | φ150 | 埋込 | 5000
|  |  | 399 | 7 | 770室 | コンパクト形蛍光灯 FHP45E 【45W】 | 48 | 1 | 1 | 1 | 48 | 6 | 30 | 8.64 | ベッド灯 |  | 壁付け | 4000
|  |  | 400 | 7 | 770室 | コンパクト蛍光ランプEFP20（口金G23）【20W】 | 20 | 1 | 1 | 1 | 20 | 6 | 30 | 3.6 | ベッド灯 |  | 壁付け | 4000
|  |  | 401 | 7 | 770室 | ナツメ球 5W (口金 ： E12) 【5W】 | 5 | 1 | 1 | 1 | 5 | 6 | 30 | 0.9 | ベッド灯 |  | 壁付け | 3000
|  |  | 402 | 7 | 771室 | 電球形蛍光灯 EFA15E (口金：E26) 【12W】 | 12 | 1 | 1 | 1 | 12 | 4 | 30 | 1.44 | ブラケット |  | 壁付け | 3000
|  |  | 403 | 7 | 771室 | コンパクト形蛍光灯 FHT24EX 【24W】 | 27 | 1 | 1 | 1 | 27 | 10 | 30 | 8.1 | ダウンライト | φ150 | 埋込 | 5000
|  |  | 404 | 7 | 771室 | コンパクト形蛍光灯 FHP45E 【45W】 | 48 | 1 | 1 | 1 | 48 | 6 | 30 | 8.64 | ベッド灯 |  | 壁付け | 4000
|  |  | 405 | 7 | 771室 | コンパクト蛍光ランプEFP20（口金G23）【20W】 | 20 | 1 | 1 | 1 | 20 | 6 | 30 | 3.6 | ベッド灯 |  | 壁付け | 4000
|  |  | 406 | 7 | 771室 | ナツメ球 5W (口金 ： E12) 【5W】 | 5 | 1 | 1 | 1 | 5 | 6 | 30 | 0.9 | ベッド灯 |  | 壁付け | 3000
|  |  | 407 | 7 | 772室 | 電球形蛍光灯 EFA15E (口金：E26) 【12W】 | 12 | 1 | 1 | 1 | 12 | 4 | 30 | 1.44 | ブラケット |  | 壁付け | 3000
|  |  | 408 | 7 | 772室 | コンパクト形蛍光灯 FHT24EX 【24W】 | 27 | 1 | 1 | 1 | 27 | 10 | 30 | 8.1 | ダウンライト | φ150 | 埋込 | 5000
|  |  | 409 | 7 | 772室 | コンパクト形蛍光灯 FHP45E 【45W】 | 48 | 1 | 1 | 1 | 48 | 6 | 30 | 8.64 | ベッド灯 |  | 壁付け | 4000
|  |  | 410 | 7 | 772室 | コンパクト蛍光ランプEFP20（口金G23）【20W】 | 20 | 1 | 1 | 1 | 20 | 6 | 30 | 3.6 | ベッド灯 |  | 壁付け | 4000
|  |  | 411 | 7 | 772室 | ナツメ球 5W (口金 ： E12) 【5W】 | 5 | 1 | 1 | 1 | 5 | 6 | 30 | 0.9 | ベッド灯 |  | 壁付け | 3000
|  |  | 412 | 7 | 77３室 | 電球形蛍光灯 EFA15E (口金：E26) 【12W】 | 12 | 1 | 1 | 1 | 12 | 4 | 30 | 1.44 | ブラケット |  | 壁付け | 3000
|  |  | 413 | 7 | 77３室 | コンパクト形蛍光灯 FHT24EX 【24W】 | 27 | 1 | 1 | 1 | 27 | 10 | 30 | 8.1 | ダウンライト | φ150 | 埋込 | 5000
|  |  | 414 | 7 | 77３室 | コンパクト形蛍光灯 FHP45E 【45W】 | 48 | 1 | 1 | 1 | 48 | 6 | 30 | 8.64 | ベッド灯 |  | 壁付け | 4000
|  |  | 415 | 7 | 77３室 | コンパクト蛍光ランプEFP20（口金G23）【20W】 | 20 | 1 | 1 | 1 | 20 | 6 | 30 | 3.6 | ベッド灯 |  | 壁付け | 4000
|  |  | 416 | 7 | 77３室 | ナツメ球 5W (口金 ： E12) 【5W】 | 5 | 1 | 1 | 1 | 5 | 6 | 30 | 0.9 | ベッド灯 |  | 壁付け | 3000
|  |  | 417 | 7 | 775室 | コンパクト形蛍光灯 FHT24EX 【24W】 | 27 | 1 | 2 | 2 | 54 | 10 | 30 | 16.2 | ダウンライト | φ150 | 埋込 | 5000
|  |  | 418 | 7 | 775室 | コンパクト形蛍光灯 FHP45E 【45W】 | 48 | 1 | 1 | 1 | 48 | 6 | 30 | 8.64 | ベッド灯 |  | 壁付け | 4000
|  |  | 419 | 7 | 775室 | コンパクト蛍光ランプEFP20（口金G23）【20W】 | 20 | 1 | 1 | 1 | 20 | 6 | 30 | 3.6 | ベッド灯 |  | 壁付け | 4000
|  |  | 420 | 7 | 775室 | ナツメ球 5W (口金 ： E12) 【5W】 | 5 | 1 | 1 | 1 | 5 | 6 | 30 | 0.9 | ベッド灯 |  | 壁付け | 3000
|  |  | 421 | 7 | 776室 | コンパクト形蛍光灯 FHT24EX 【24W】 | 27 | 1 | 2 | 2 | 54 | 10 | 30 | 16.2 | ダウンライト | φ150 | 埋込 | 5000
|  |  | 422 | 7 | 776室 | コンパクト形蛍光灯 FHP45E 【45W】 | 48 | 1 | 1 | 1 | 48 | 6 | 30 | 8.64 | ベッド灯 |  | 壁付け | 4000
|  |  | 423 | 7 | 776室 | コンパクト蛍光ランプEFP20（口金G23）【20W】 | 20 | 1 | 1 | 1 | 20 | 6 | 30 | 3.6 | ベッド灯 |  | 壁付け | 4000
|  |  | 424 | 7 | 776室 | ナツメ球 5W (口金 ： E12) 【5W】 | 5 | 1 | 1 | 1 | 5 | 6 | 30 | 0.9 | ベッド灯 |  | 壁付け | 3000
|  |  | 425 | 7 | 777室 | コンパクト形蛍光灯 FHT24EX 【24W】 | 27 | 1 | 2 | 2 | 54 | 10 | 30 | 16.2 | ダウンライト | φ150 | 埋込 | 5000
|  |  | 426 | 7 | 777室 | コンパクト形蛍光灯 FHP45E 【45W】 | 48 | 1 | 1 | 1 | 48 | 6 | 30 | 8.64 | ベッド灯 |  | 壁付け | 4000
|  |  | 427 | 7 | 777室 | コンパクト蛍光ランプEFP20（口金G23）【20W】 | 20 | 1 | 1 | 1 | 20 | 6 | 30 | 3.6 | ベッド灯 |  | 壁付け | 4000
|  |  | 428 | 7 | 777室 | ナツメ球 5W (口金 ： E12) 【5W】 | 5 | 1 | 1 | 1 | 5 | 6 | 30 | 0.9 | ベッド灯 |  | 壁付け | 3000
|  |  | 429 | 7 | 778室 | コンパクト形蛍光灯 FHT24EX 【24W】 | 27 | 1 | 2 | 2 | 54 | 10 | 30 | 16.2 | ダウンライト | φ150 | 埋込 | 5000
|  |  | 430 | 7 | 778室 | コンパクト形蛍光灯 FHP45E 【45W】 | 48 | 1 | 1 | 1 | 48 | 6 | 30 | 8.64 | ベッド灯 |  | 壁付け | 4000
|  |  | 431 | 7 | 778室 | コンパクト蛍光ランプEFP20（口金G23）【20W】 | 20 | 1 | 1 | 1 | 20 | 6 | 30 | 3.6 | ベッド灯 |  | 壁付け | 4000
|  |  | 432 | 7 | 778室 | ナツメ球 5W (口金 ： E12) 【5W】 | 5 | 1 | 1 | 1 | 5 | 6 | 30 | 0.9 | ベッド灯 |  | 壁付け | 3000
|  |  | 433 | 7 | ナースステーション(東) | コンパクト形蛍光灯 FHP45E 【45W】 | 48 | 3 | 12 | 36 | 1728 | 24 | 30 | 1244.16 | スクエア | □600 | 埋込 | 5000
|  |  | 434 | 7 | 薬剤管理室 | 直管蛍光灯 FHF32EX 高出力形 【45W】 | 48 | 2 | 3 | 6 | 288 | 10 | 30 | 86.4 | 埋込形 | W230 | 埋込 | 5000 |  | クリーンルーム
|  |  | 435 | 7 | 看護師長室 | コンパクト形蛍光灯 FHP32E 【32W】 | 35 | 3 | 2 | 6 | 210 | 10 | 30 | 63 | スクエア | □450 | 埋込 | 5000 |  | ルーバ
|  |  | 436 | 7 | 面談室 | コンパクト形蛍光灯 FHP32E 【32W】 | 35 | 3 | 2 | 6 | 210 | 6 | 30 | 37.8 | スクエア | □450 | 埋込 | 5000 |  | ルーバ
|  |  | 437 | 7 | カンファレンス室 | コンパクト形蛍光灯 FHP32E 【32W】 | 35 | 3 | 3 | 9 | 315 | 6 | 30 | 56.7 | スクエア | □450 | 埋込 | 5000 |  | ルーバ
|  |  | 438 | 7 | 処置室 | コンパクト形蛍光灯 FHP45E 【45W】 | 48 | 3 | 2 | 6 | 288 | 6 | 30 | 51.84 | スクエア | □600 | 埋込 | 5000
|  |  | 439 | 7 | 汚物処理室 | 直管蛍光灯 FHF32EX 高出力形 【45W】 | 48 | 1 | 1 | 1 | 48 | 6 | 30 | 8.64 | 埋込形 | W150 | 埋込 | 5000 |  | 人感センサー(内蔵)
|  |  | 440 | 7 | 面談室 | 直管蛍光灯 FHF32EX 高出力形 【45W】 | 48 | 2 | 2 | 4 | 192 | 6 | 30 | 34.56 | 埋込形 | W230 | 埋込 | 5000 |  | ルーバ | Cチャンネル回避
|  |  | 441 | 7 | シャワー室 | 直管蛍光灯 FHF32EX 高出力形 【45W】 | 48 | 1 | 2 | 2 | 96 | 6 | 30 | 17.28 | 小型シーリング |  | 天付け | 5000 |  | 防水カバー |  | 浴室灯
|  |  | 442 | 7 | シャワー室 | コンパクト形蛍光灯 FHT24EX 【24W】 | 27 | 1 | 1 | 1 | 0 | 6 | 30 | 0 | ダウンライト | φ200 | 埋込 | 5000 | 非常灯
|  |  | 443 | 7 | シャワー室 | [8 empty] | 0 | 新設非常灯別置 |  |  |  | 非常灯
|  |  | 444 | 7 | 多目的WC | コンパクト形蛍光灯 FHP23E 【23W】 | 26 | 3 | 1 | 3 | 78 | 6 | 30 | 14.04 | スクエア | □275 | 埋込 | 3500 |  | 乳白カバー
|  |  | 445 | 7 | 汚物処理室 | 直管蛍光灯 FHF32EX 高出力形 【45W】 | 48 | 1 | 1 | 1 | 48 | 6 | 30 | 8.64 | 埋込形 | W150 | 埋込 | 5000 |  | 人感センサー(内蔵)
|  |  | 446 | 7 | 車椅子シャワー | 直管蛍光灯 FHF32EX 高出力形 【45W】 | 48 | 1 | 1 | 1 | 48 | 1 | 30 | 1.44 | 小型シーリング |  | 天付け | 5000 |  | 防水カバー |  | 浴室灯
|  |  | 447 | 7 | 面談室 | 直管蛍光灯 FHF32EX 高出力形 【45W】 | 48 | 2 | 2 | 4 | 192 | 6 | 30 | 34.56 | 埋込形 | W230 | 埋込 | 5000 |  | ルーバ | Cチャンネル回避
|  |  | 448 | 7 | ナースステーション(西) | コンパクト形蛍光灯 FHP45E 【45W】 | 48 | 3 | 12 | 36 | 1728 | 24 | 30 | 1244.16 | スクエア | □600 | 埋込 | 5000
|  |  | 449 | 7 | 薬剤管理室 | 直管蛍光灯 FHF32EX 高出力形 【45W】 | 48 | 2 | 3 | 6 | 288 | 10 | 30 | 86.4 | 埋込形 | W230 | 埋込 | 5000 |  | クリーンルーム
|  |  | 450 | 7 | 看護師長室 | コンパクト形蛍光灯 FHP32E 【32W】 | 35 | 3 | 2 | 6 | 210 | 10 | 30 | 63 | スクエア | □450 | 埋込 | 5000 |  | ルーバ
|  |  | 451 | 7 | 面談室 | コンパクト形蛍光灯 FHP32E 【32W】 | 35 | 3 | 2 | 6 | 210 | 6 | 30 | 37.8 | スクエア | □450 | 埋込 | 5000 |  | ルーバ
|  |  | 452 | 7 | カンファレンス室 | コンパクト形蛍光灯 FHP32E 【32W】 | 35 | 3 | 3 | 9 | 315 | 6 | 30 | 56.7 | スクエア | □450 | 埋込 | 5000 |  | ルーバ
|  |  | 453 | 7 | 処置室 | コンパクト形蛍光灯 FHP45E 【45W】 | 48 | 3 | 2 | 6 | 288 | 6 | 30 | 51.84 | スクエア | □600 | 埋込 | 5000
|  |  | 454 | 7 | 処置室(汚物) | 直管蛍光灯 FHF32EX 高出力形 【45W】 | 48 | 1 | 1 | 1 | 48 | 6 | 30 | 8.64 | 埋込形 | W150 | 埋込 | 5000 |  | 人感センサー(内蔵)
|  |  | 455 | 7 | EVホール | シームレスランプ FRT1500 (口金：T6)【44W】 | 47 | 1 | 12 | 12 | 564 | 15 | 30 | 253.8 | トラフ形 |  | 直付 | 3000 | 間接照明
|  |  | 456 | 7 | 配膳室 | 直管蛍光灯 FHF32EX 高出力形 【45W】 | 48 | 1 | 2 | 2 | 96 | 6 | 30 | 17.28 | 埋込形 | W150 | 埋込 | 5000 |  | 人感センサー(内蔵)
|  |  | 457 | 7 | スタッフ廊下 | コンパクト形蛍光灯 FHP23E 【23W】 | 26 | 3 | 26 | 78 | 2028 | 24 | 30 | 1460.16 | スクエア | □450 | 埋込 | 5000 |  | ルーバ
|  |  | 458 | 7 | スタッフルーム | コンパクト形蛍光灯 FHP32E 【32W】 | 35 | 3 | 2 | 6 | 210 | 24 | 30 | 151.2 | スクエア | □450 | 埋込 | 5000 |  | ルーバ
|  |  | 459 | 7 | カンファレンス室 | コンパクト形蛍光灯 FHP32E 【32W】 | 35 | 3 | 6 | 18 | 630 | 6 | 30 | 113.4 | スクエア | □450 | 埋込 | 5000 |  | ルーバ
|  |  | 460 | 7 | スタッフルーム | コンパクト形蛍光灯 FHP32E 【32W】 | 35 | 3 | 2 | 6 | 210 | 24 | 30 | 151.2 | スクエア | □450 | 埋込 | 5000 |  | ルーバ
|  |  | 461 | 7 | 仮眠室1 | 直管蛍光灯 FHF32EX 高出力形 【45W】 | 48 | 1 | 1 | 1 | 48 | 8 | 30 | 11.52 | 埋込形 | W150 | 埋込 | 5000 |  | 調光
|  |  | 462 | 7 | 仮眠室1 | [8 empty] | 0 | ライトコントロール |  | 埋込 |  |  | 調光 |  | 2個用1台
|  |  | 463 | 7 | 仮眠室2 | 直管蛍光灯 FHF32EX 高出力形 【45W】 | 48 | 1 | 1 | 1 | 48 | 8 | 30 | 11.52 | 埋込形 | W150 | 埋込 | 5000 |  | 調光
|  |  | 464 | 7 | 仮眠室2 | [8 empty] | 0 | ライトコントロール |  | 埋込 |  |  | 調光 |  | 2個用1台
|  |  | 465 | 7 | デイコーナー1 | 電球形蛍光灯 EFD23E (口金：E26) 【23W】 | 23 | 1 | 8 | 8 | 184 | 10 | 30 | 55.2 | ダウンライト | φ125 | 埋込 | 3000
|  |  | 466 | 7 | デイコーナー2 | 電球形蛍光灯 EFD23E (口金：E26) 【23W】 | 23 | 1 | 8 | 8 | 184 | 10 | 30 | 55.2 | ダウンライト | φ125 | 埋込 | 3000
|  |  | 467 | 7 | 倉庫1 | 直管蛍光灯 FHF32EX 高出力形 【45W】 | 48 | 1 | 1 | 1 | 48 | 1 | 30 | 1.44 | 埋込形 | W150 | 埋込 | 5000
|  |  | 468 | 7 | 倉庫2 | 直管蛍光灯 FHF32EX 高出力形 【45W】 | 48 | 1 | 1 | 1 | 48 | 1 | 30 | 1.44 | 埋込形 | W150 | 埋込 | 5000
|  |  | 469 | 7 | 716感染室 | コンパクト形蛍光灯 FHT24EX 【24W】 | 27 | 1 | 2 | 2 | 54 | 10 | 30 | 16.2 | ダウンライト | φ200 | 埋込 | 5000
|  |  | 470 | 7 | 716感染室 | コンパクト形蛍光灯 FHP45E 【45W】 | 48 | 1 | 1 | 1 | 48 | 6 | 30 | 8.64 | ベッド灯 |  | 壁付け | 3000
|  |  | 471 | 7 | 716感染室 | コンパクト蛍光ランプEFP20（口金G23）【20W】 | 20 | 1 | 1 | 1 | 20 | 6 | 30 | 3.6 | ベッド灯 |  | 壁付け | 3000
|  |  | 472 | 7 | 716感染室 | ナツメ球 5W (口金 ： E12) 【5W】 | 5 | 1 | 1 | 1 | 5 | 6 | 30 | 0.9 | ベッド灯 |  | 壁付け | 3000
|  |  | 473 | 7 | 716感染室 | 電球形蛍光灯 EFD15/12E (口金：E26) 【12W】 | 12 | 1 | 1 | 1 | 12 | 1 | 30 | 0.36 | ブラケット |  | 壁付け | 3000 |  | 防水カバー |  | 浴室灯
|  |  | 474 | 7 | 715室 | コンパクト形蛍光灯 FHT24EX 【24W】 | 27 | 1 | 2 | 2 | 54 | 10 | 30 | 16.2 | ダウンライト | φ200 | 埋込 | 5000
|  |  | 475 | 7 | 715室 | コンパクト形蛍光灯 FHP45E 【45W】 | 48 | 1 | 4 | 4 | 192 | 6 | 30 | 34.56 | ベッド灯 |  | 壁付け | 3000
|  |  | 476 | 7 | 715室 | コンパクト蛍光ランプEFP20（口金G23）【20W】 | 20 | 1 | 4 | 4 | 80 | 6 | 30 | 14.4 | ベッド灯 |  | 壁付け | 3000
|  |  | 477 | 7 | 715室 | ナツメ球 5W (口金 ： E12) 【5W】 | 5 | 1 | 4 | 4 | 20 | 6 | 30 | 3.6 | ベッド灯 |  | 壁付け | 3000
|  |  | 478 | 7 | 715室 | 電球形蛍光灯 EFD15/12E (口金：E26) 【12W】 | 12 | 1 | 1 | 1 | 12 | 1 | 30 | 0.36 | ブラケット |  | 壁付け | 3000 |  | 防水カバー |  | 浴室灯
|  |  | 479 | 7 | 713室 | コンパクト形蛍光灯 FHT24EX 【24W】 | 27 | 1 | 2 | 2 | 54 | 10 | 30 | 16.2 | ダウンライト | φ200 | 埋込 | 5000
|  |  | 480 | 7 | 713室 | コンパクト形蛍光灯 FHP45E 【45W】 | 48 | 1 | 4 | 4 | 192 | 6 | 30 | 34.56 | ベッド灯 |  | 壁付け | 3000
|  |  | 481 | 7 | 713室 | コンパクト蛍光ランプEFP20（口金G23）【20W】 | 20 | 1 | 4 | 4 | 80 | 6 | 30 | 14.4 | ベッド灯 |  | 壁付け | 3000
|  |  | 482 | 7 | 713室 | ナツメ球 5W (口金 ： E12) 【5W】 | 5 | 1 | 4 | 4 | 20 | 6 | 30 | 3.6 | ベッド灯 |  | 壁付け | 3000
|  |  | 483 | 7 | 713室 | 電球形蛍光灯 EFD15/12E (口金：E26) 【12W】 | 12 | 1 | 1 | 1 | 12 | 1 | 30 | 0.36 | ブラケット |  | 壁付け | 3000 |  | 防水カバー |  | 浴室灯
|  |  | 484 | 7 | 712室 | コンパクト形蛍光灯 FHT24EX 【24W】 | 27 | 1 | 2 | 2 | 54 | 10 | 30 | 16.2 | ダウンライト | φ200 | 埋込 | 5000
|  |  | 485 | 7 | 712室 | コンパクト形蛍光灯 FHP45E 【45W】 | 48 | 1 | 4 | 4 | 192 | 6 | 30 | 34.56 | ベッド灯 |  | 壁付け | 3000
|  |  | 486 | 7 | 712室 | コンパクト蛍光ランプEFP20（口金G23）【20W】 | 20 | 1 | 4 | 4 | 80 | 6 | 30 | 14.4 | ベッド灯 |  | 壁付け | 3000
|  |  | 487 | 7 | 712室 | ナツメ球 5W (口金 ： E12) 【5W】 | 5 | 1 | 4 | 4 | 20 | 6 | 30 | 3.6 | ベッド灯 |  | 壁付け | 3000
|  |  | 488 | 7 | 712室 | 電球形蛍光灯 EFD15/12E (口金：E26) 【12W】 | 12 | 1 | 1 | 1 | 12 | 1 | 30 | 0.36 | ブラケット |  | 壁付け | 3000 |  | 防水カバー |  | 浴室灯
|  |  | 489 | 6 | 601室 | コンパクト形蛍光灯 FHT24EX 【24W】 | 27 | 1 | 2 | 2 | 54 | 10 | 30 | 16.2 | ダウンライト | φ150 | 埋込 | 5000
|  |  | 490 | 6 | 601室 | コンパクト形蛍光灯 FHP45E 【45W】 | 48 | 1 | 4 | 4 | 192 | 6 | 30 | 34.56 | ベッド灯 |  | 壁付け | 4000
|  |  | 491 | 6 | 601室 | コンパクト蛍光ランプEFP20（口金G23）【20W】 | 20 | 1 | 4 | 4 | 80 | 6 | 30 | 14.4 | ベッド灯 |  | 壁付け | 4000
|  |  | 492 | 6 | 601室 | ナツメ球 5W (口金 ： E12) 【5W】 | 5 | 1 | 4 | 4 | 20 | 6 | 30 | 3.6 | ベッド灯 |  | 壁付け | 3000
|  |  | 493 | 6 | 602室 | コンパクト形蛍光灯 FHT24EX 【24W】 | 27 | 1 | 2 | 2 | 54 | 10 | 30 | 16.2 | ダウンライト | φ150 | 埋込 | 5000
|  |  | 494 | 6 | 602室 | コンパクト形蛍光灯 FHP45E 【45W】 | 48 | 1 | 4 | 4 | 192 | 6 | 30 | 34.56 | ベッド灯 |  | 壁付け | 4000
|  |  | 495 | 6 | 602室 | コンパクト蛍光ランプEFP20（口金G23）【20W】 | 20 | 1 | 4 | 4 | 80 | 6 | 30 | 14.4 | ベッド灯 |  | 壁付け | 4000
|  |  | 496 | 6 | 602室 | ナツメ球 5W (口金 ： E12) 【5W】 | 5 | 1 | 4 | 4 | 20 | 6 | 30 | 3.6 | ベッド灯 |  | 壁付け | 3000
|  |  | 497 | 6 | 603室 | コンパクト形蛍光灯 FHT24EX 【24W】 | 27 | 1 | 2 | 2 | 54 | 10 | 30 | 16.2 | ダウンライト | φ150 | 埋込 | 5000
|  |  | 498 | 6 | 603室 | コンパクト形蛍光灯 FHP45E 【45W】 | 48 | 1 | 4 | 4 | 192 | 6 | 30 | 34.56 | ベッド灯 |  | 壁付け | 4000
|  |  | 499 | 6 | 603室 | コンパクト蛍光ランプEFP20（口金G23）【20W】 | 20 | 1 | 4 | 4 | 80 | 6 | 30 | 14.4 | ベッド灯 |  | 壁付け | 4000
|  |  | 500 | 6 | 603室 | ナツメ球 5W (口金 ： E12) 【5W】 | 5 | 1 | 4 | 4 | 20 | 6 | 30 | 3.6 | ベッド灯 |  | 壁付け | 3000
|  |  | 501 | 6 | 605室 | コンパクト形蛍光灯 FHT24EX 【24W】 | 27 | 1 | 2 | 2 | 54 | 10 | 30 | 16.2 | ダウンライト | φ150 | 埋込 | 5000
|  |  | 502 | 6 | 605室 | コンパクト形蛍光灯 FHP45E 【45W】 | 48 | 1 | 4 | 4 | 192 | 6 | 30 | 34.56 | ベッド灯 |  | 壁付け | 4000
|  |  | 503 | 6 | 605室 | コンパクト蛍光ランプEFP20（口金G23）【20W】 | 20 | 1 | 4 | 4 | 80 | 6 | 30 | 14.4 | ベッド灯 |  | 壁付け | 4000
|  |  | 504 | 6 | 605室 | ナツメ球 5W (口金 ： E12) 【5W】 | 5 | 1 | 4 | 4 | 20 | 6 | 30 | 3.6 | ベッド灯 |  | 壁付け | 3000
|  |  | 505 | 6 | 606室 | コンパクト形蛍光灯 FHT24EX 【24W】 | 27 | 1 | 2 | 2 | 54 | 10 | 30 | 16.2 | ダウンライト | φ150 | 埋込 | 5000
|  |  | 506 | 6 | 606室 | コンパクト形蛍光灯 FHP45E 【45W】 | 48 | 1 | 4 | 4 | 192 | 6 | 30 | 34.56 | ベッド灯 |  | 壁付け | 4000
|  |  | 507 | 6 | 606室 | コンパクト蛍光ランプEFP20（口金G23）【20W】 | 20 | 1 | 4 | 4 | 80 | 6 | 30 | 14.4 | ベッド灯 |  | 壁付け | 4000
|  |  | 508 | 6 | 606室 | ナツメ球 5W (口金 ： E12) 【5W】 | 5 | 1 | 4 | 4 | 20 | 6 | 30 | 3.6 | ベッド灯 |  | 壁付け | 3000
|  |  | 509 | 6 | 607室 | コンパクト形蛍光灯 FHT24EX 【24W】 | 27 | 1 | 2 | 2 | 54 | 10 | 30 | 16.2 | ダウンライト | φ150 | 埋込 | 5000
|  |  | 510 | 6 | 607室 | コンパクト形蛍光灯 FHP45E 【45W】 | 48 | 1 | 4 | 4 | 192 | 6 | 30 | 34.56 | ベッド灯 |  | 壁付け | 4000
|  |  | 511 | 6 | 607室 | コンパクト蛍光ランプEFP20（口金G23）【20W】 | 20 | 1 | 4 | 4 | 80 | 6 | 30 | 14.4 | ベッド灯 |  | 壁付け | 4000
|  |  | 512 | 6 | 607室 | ナツメ球 5W (口金 ： E12) 【5W】 | 5 | 1 | 4 | 4 | 20 | 6 | 30 | 3.6 | ベッド灯 |  | 壁付け | 3000
|  |  | 513 | 6 | 608室 | コンパクト形蛍光灯 FHT24EX 【24W】 | 27 | 1 | 2 | 2 | 54 | 10 | 30 | 16.2 | ダウンライト | φ150 | 埋込 | 5000
|  |  | 514 | 6 | 608室 | コンパクト形蛍光灯 FHP45E 【45W】 | 48 | 1 | 4 | 4 | 192 | 6 | 30 | 34.56 | ベッド灯 |  | 壁付け | 4000
|  |  | 515 | 6 | 608室 | コンパクト蛍光ランプEFP20（口金G23）【20W】 | 20 | 1 | 4 | 4 | 80 | 6 | 30 | 14.4 | ベッド灯 |  | 壁付け | 4000
|  |  | 516 | 6 | 608室 | ナツメ球 5W (口金 ： E12) 【5W】 | 5 | 1 | 4 | 4 | 20 | 6 | 30 | 3.6 | ベッド灯 |  | 壁付け | 3000
|  |  | 517 | 6 | 610室 | コンパクト形蛍光灯 FHT24EX 【24W】 | 27 | 1 | 2 | 2 | 54 | 10 | 30 | 16.2 | ダウンライト | φ150 | 埋込 | 5000
|  |  | 518 | 6 | 610室 | コンパクト形蛍光灯 FHP45E 【45W】 | 48 | 1 | 4 | 4 | 192 | 6 | 30 | 34.56 | ベッド灯 |  | 壁付け | 4000
|  |  | 519 | 6 | 610室 | コンパクト蛍光ランプEFP20（口金G23）【20W】 | 20 | 1 | 4 | 4 | 80 | 6 | 30 | 14.4 | ベッド灯 |  | 壁付け | 4000
|  |  | 520 | 6 | 610室 | ナツメ球 5W (口金 ： E12) 【5W】 | 5 | 1 | 4 | 4 | 20 | 6 | 30 | 3.6 | ベッド灯 |  | 壁付け | 3000
|  |  | 521 | 6 | 611室 | コンパクト形蛍光灯 FHT24EX 【24W】 | 27 | 1 | 2 | 2 | 54 | 10 | 30 | 16.2 | ダウンライト | φ150 | 埋込 | 5000
|  |  | 522 | 6 | 611室 | コンパクト形蛍光灯 FHP45E 【45W】 | 48 | 1 | 4 | 4 | 192 | 6 | 30 | 34.56 | ベッド灯 |  | 壁付け | 4000
|  |  | 523 | 6 | 611室 | コンパクト蛍光ランプEFP20（口金G23）【20W】 | 20 | 1 | 4 | 4 | 80 | 6 | 30 | 14.4 | ベッド灯 |  | 壁付け | 4000
|  |  | 524 | 6 | 611室 | ナツメ球 5W (口金 ： E12) 【5W】 | 5 | 1 | 4 | 4 | 20 | 6 | 30 | 3.6 | ベッド灯 |  | 壁付け | 3000
|  |  | 525 | 6 | 612室 | 電球形蛍光灯 EFA15E (口金：E26) 【12W】 | 12 | 1 | 1 | 1 | 12 | 10 | 30 | 3.6 | ブラケット |  | 壁付け | 3000
|  |  | 526 | 6 | 612室 | コンパクト形蛍光灯 FHT24EX 【24W】 | 27 | 1 | 1 | 1 | 27 | 10 | 30 | 8.1 | ダウンライト | φ150 | 埋込 | 5000
|  |  | 527 | 6 | 612室 | コンパクト形蛍光灯 FHP45E 【45W】 | 48 | 1 | 1 | 1 | 48 | 6 | 30 | 8.64 | ベッド灯 |  | 壁付け | 4000
|  |  | 528 | 6 | 612室 | コンパクト蛍光ランプEFP20（口金G23）【20W】 | 20 | 1 | 1 | 1 | 20 | 6 | 30 | 3.6 | ベッド灯 |  | 壁付け | 4000
|  |  | 529 | 6 | 612室 | ナツメ球 5W (口金 ： E12) 【5W】 | 5 | 1 | 1 | 1 | 5 | 6 | 30 | 0.9 | ベッド灯 |  | 壁付け | 3000
|  |  | 530 | 6 | 613室 | 電球形蛍光灯 EFA15E (口金：E26) 【12W】 | 12 | 1 | 1 | 1 | 12 | 10 | 30 | 3.6 | ブラケット |  | 壁付け | 3000
|  |  | 531 | 6 | 613室 | コンパクト形蛍光灯 FHT24EX 【24W】 | 27 | 1 | 1 | 1 | 27 | 10 | 30 | 8.1 | ダウンライト | φ150 | 埋込 | 5000
|  |  | 532 | 6 | 613室 | コンパクト形蛍光灯 FHP45E 【45W】 | 48 | 1 | 1 | 1 | 48 | 6 | 30 | 8.64 | ベッド灯 |  | 壁付け | 4000
|  |  | 533 | 6 | 613室 | コンパクト蛍光ランプEFP20（口金G23）【20W】 | 20 | 1 | 1 | 1 | 20 | 6 | 30 | 3.6 | ベッド灯 |  | 壁付け | 4000
|  |  | 534 | 6 | 613室 | ナツメ球 5W (口金 ： E12) 【5W】 | 5 | 1 | 1 | 1 | 5 | 6 | 30 | 0.9 | ベッド灯 |  | 壁付け | 3000
|  |  | 535 | 6 | 615室 | 電球形蛍光灯 EFA15E (口金：E26) 【12W】 | 12 | 1 | 1 | 1 | 12 | 10 | 30 | 3.6 | ブラケット |  | 壁付け | 3000
|  |  | 536 | 6 | 615室 | コンパクト形蛍光灯 FHT24EX 【24W】 | 27 | 1 | 1 | 1 | 27 | 10 | 30 | 8.1 | ダウンライト | φ150 | 埋込 | 5000
|  |  | 537 | 6 | 615室 | コンパクト形蛍光灯 FHP45E 【45W】 | 48 | 1 | 1 | 1 | 48 | 6 | 30 | 8.64 | ベッド灯 |  | 壁付け | 4000
|  |  | 538 | 6 | 615室 | コンパクト蛍光ランプEFP20（口金G23）【20W】 | 20 | 1 | 1 | 1 | 20 | 6 | 30 | 3.6 | ベッド灯 |  | 壁付け | 4000
|  |  | 539 | 6 | 615室 | ナツメ球 5W (口金 ： E12) 【5W】 | 5 | 1 | 1 | 1 | 5 | 6 | 30 | 0.9 | ベッド灯 |  | 壁付け | 3000
|  |  | 540 | 6 | 61６室 | 電球形蛍光灯 EFA15E (口金：E26) 【12W】 | 12 | 1 | 1 | 1 | 12 | 10 | 30 | 3.6 | ブラケット |  | 壁付け | 3000
|  |  | 541 | 6 | 61６室 | コンパクト形蛍光灯 FHT24EX 【24W】 | 27 | 1 | 1 | 1 | 27 | 10 | 30 | 8.1 | ダウンライト | φ150 | 埋込 | 5000
|  |  | 542 | 6 | 61６室 | コンパクト形蛍光灯 FHP45E 【45W】 | 48 | 1 | 1 | 1 | 48 | 6 | 30 | 8.64 | ベッド灯 |  | 壁付け | 4000
|  |  | 543 | 6 | 61６室 | コンパクト蛍光ランプEFP20（口金G23）【20W】 | 20 | 1 | 1 | 1 | 20 | 6 | 30 | 3.6 | ベッド灯 |  | 壁付け | 4000
|  |  | 544 | 6 | 61６室 | ナツメ球 5W (口金 ： E12) 【5W】 | 5 | 1 | 1 | 1 | 5 | 6 | 30 | 0.9 | ベッド灯 |  | 壁付け | 3000
|  |  | 545 | 6 | 617室 | 電球形蛍光灯 EFA15E (口金：E26) 【12W】 | 12 | 1 | 1 | 1 | 12 | 10 | 30 | 3.6 | ブラケット |  | 壁付け | 3000
|  |  | 546 | 6 | 617室 | コンパクト形蛍光灯 FHT24EX 【24W】 | 27 | 1 | 1 | 1 | 27 | 10 | 30 | 8.1 | ダウンライト | φ150 | 埋込 | 5000
|  |  | 547 | 6 | 617室 | コンパクト形蛍光灯 FHP45E 【45W】 | 48 | 1 | 1 | 1 | 48 | 6 | 30 | 8.64 | ベッド灯 |  | 壁付け | 4000
|  |  | 548 | 6 | 617室 | コンパクト蛍光ランプEFP20（口金G23）【20W】 | 20 | 1 | 1 | 1 | 20 | 6 | 30 | 3.6 | ベッド灯 |  | 壁付け | 4000
|  |  | 549 | 6 | 617室 | ナツメ球 5W (口金 ： E12) 【5W】 | 5 | 1 | 1 | 1 | 5 | 6 | 30 | 0.9 | ベッド灯 |  | 壁付け | 3000
|  |  | 550 | 6 | 61８室 | 電球形蛍光灯 EFA15E (口金：E26) 【12W】 | 12 | 1 | 1 | 1 | 12 | 10 | 30 | 3.6 | ブラケット |  | 壁付け | 3000
|  |  | 551 | 6 | 61８室 | コンパクト形蛍光灯 FHT24EX 【24W】 | 27 | 1 | 1 | 1 | 27 | 10 | 30 | 8.1 | ダウンライト | φ150 | 埋込 | 5000
|  |  | 552 | 6 | 61８室 | コンパクト形蛍光灯 FHP45E 【45W】 | 48 | 1 | 1 | 1 | 48 | 6 | 30 | 8.64 | ベッド灯 |  | 壁付け | 4000
|  |  | 553 | 6 | 61８室 | コンパクト蛍光ランプEFP20（口金G23）【20W】 | 20 | 1 | 1 | 1 | 20 | 6 | 30 | 3.6 | ベッド灯 |  | 壁付け | 4000
|  |  | 554 | 6 | 61８室 | ナツメ球 5W (口金 ： E12) 【5W】 | 5 | 1 | 1 | 1 | 5 | 6 | 30 | 0.9 | ベッド灯 |  | 壁付け | 3000
|  |  | 555 | 6 | 620室 | 電球形蛍光灯 EFA15E (口金：E26) 【12W】 | 12 | 1 | 1 | 1 | 12 | 10 | 30 | 3.6 | ブラケット |  | 壁付け | 3000
|  |  | 556 | 6 | 620室 | コンパクト形蛍光灯 FHT24EX 【24W】 | 27 | 1 | 1 | 1 | 27 | 10 | 30 | 8.1 | ダウンライト | φ150 | 埋込 | 5000
|  |  | 557 | 6 | 620室 | コンパクト形蛍光灯 FHP45E 【45W】 | 48 | 1 | 1 | 1 | 48 | 6 | 30 | 8.64 | ベッド灯 |  | 壁付け | 4000
|  |  | 558 | 6 | 620室 | コンパクト蛍光ランプEFP20（口金G23）【20W】 | 20 | 1 | 1 | 1 | 20 | 6 | 30 | 3.6 | ベッド灯 |  | 壁付け | 4000
|  |  | 559 | 6 | 620室 | ナツメ球 5W (口金 ： E12) 【5W】 | 5 | 1 | 1 | 1 | 5 | 6 | 30 | 0.9 | ベッド灯 |  | 壁付け | 3000
|  |  | 560 | 6 | 621室 | 電球形蛍光灯 EFA15E (口金：E26) 【12W】 | 12 | 1 | 1 | 1 | 12 | 10 | 30 | 3.6 | ブラケット |  | 壁付け | 3000
|  |  | 561 | 6 | 621室 | コンパクト形蛍光灯 FHT24EX 【24W】 | 27 | 1 | 1 | 1 | 27 | 10 | 30 | 8.1 | ダウンライト | φ150 | 埋込 | 5000
|  |  | 562 | 6 | 621室 | コンパクト形蛍光灯 FHP45E 【45W】 | 48 | 1 | 1 | 1 | 48 | 6 | 30 | 8.64 | ベッド灯 |  | 壁付け | 4000
|  |  | 563 | 6 | 621室 | コンパクト蛍光ランプEFP20（口金G23）【20W】 | 20 | 1 | 1 | 1 | 20 | 6 | 30 | 3.6 | ベッド灯 |  | 壁付け | 4000
|  |  | 564 | 6 | 621室 | ナツメ球 5W (口金 ： E12) 【5W】 | 5 | 1 | 1 | 1 | 5 | 6 | 30 | 0.9 | ベッド灯 |  | 壁付け | 3000
|  |  | 565 | 6 | 622室 | 電球形蛍光灯 EFA15E (口金：E26) 【12W】 | 12 | 1 | 1 | 1 | 12 | 10 | 30 | 3.6 | ブラケット |  | 壁付け | 3000
|  |  | 566 | 6 | 622室 | コンパクト形蛍光灯 FHT24EX 【24W】 | 27 | 1 | 1 | 1 | 27 | 10 | 30 | 8.1 | ダウンライト | φ150 | 埋込 | 5000
|  |  | 567 | 6 | 622室 | コンパクト形蛍光灯 FHP45E 【45W】 | 48 | 1 | 1 | 1 | 48 | 6 | 30 | 8.64 | ベッド灯 |  | 壁付け | 4000
|  |  | 568 | 6 | 622室 | コンパクト蛍光ランプEFP20（口金G23）【20W】 | 20 | 1 | 1 | 1 | 20 | 6 | 30 | 3.6 | ベッド灯 |  | 壁付け | 4000
|  |  | 569 | 6 | 622室 | ナツメ球 5W (口金 ： E12) 【5W】 | 5 | 1 | 1 | 1 | 5 | 6 | 30 | 0.9 | ベッド灯 |  | 壁付け | 3000
|  |  | 570 | 6 | 62３室 | 電球形蛍光灯 EFA15E (口金：E26) 【12W】 | 12 | 1 | 1 | 1 | 12 | 10 | 30 | 3.6 | ブラケット |  | 壁付け | 3000
|  |  | 571 | 6 | 62３室 | コンパクト形蛍光灯 FHT24EX 【24W】 | 27 | 1 | 1 | 1 | 27 | 10 | 30 | 8.1 | ダウンライト | φ150 | 埋込 | 5000
|  |  | 572 | 6 | 62３室 | コンパクト形蛍光灯 FHP45E 【45W】 | 48 | 1 | 1 | 1 | 48 | 6 | 30 | 8.64 | ベッド灯 |  | 壁付け | 4000
|  |  | 573 | 6 | 62３室 | コンパクト蛍光ランプEFP20（口金G23）【20W】 | 20 | 1 | 1 | 1 | 20 | 6 | 30 | 3.6 | ベッド灯 |  | 壁付け | 4000
|  |  | 574 | 6 | 62３室 | ナツメ球 5W (口金 ： E12) 【5W】 | 5 | 1 | 1 | 1 | 5 | 6 | 30 | 0.9 | ベッド灯 |  | 壁付け | 3000
|  |  | 575 | 6 | 62５室 | コンパクト形蛍光灯 FHT24EX 【24W】 | 27 | 1 | 2 | 2 | 54 | 10 | 30 | 16.2 | ダウンライト | φ150 | 埋込 | 5000
|  |  | 576 | 6 | 62５室 | コンパクト形蛍光灯 FHP45E 【45W】 | 48 | 1 | 1 | 1 | 48 | 6 | 30 | 8.64 | ベッド灯 |  | 壁付け | 4000
|  |  | 577 | 6 | 62５室 | コンパクト蛍光ランプEFP20（口金G23）【20W】 | 20 | 1 | 1 | 1 | 20 | 6 | 30 | 3.6 | ベッド灯 |  | 壁付け | 4000
|  |  | 578 | 6 | 62５室 | ナツメ球 5W (口金 ： E12) 【5W】 | 5 | 1 | 1 | 1 | 5 | 6 | 30 | 0.9 | ベッド灯 |  | 壁付け | 3000
|  |  | 579 | 6 | 626室 | コンパクト形蛍光灯 FHT24EX 【24W】 | 27 | 1 | 2 | 2 | 54 | 10 | 30 | 16.2 | ダウンライト | φ150 | 埋込 | 5000
|  |  | 580 | 6 | 626室 | コンパクト形蛍光灯 FHP45E 【45W】 | 48 | 1 | 1 | 1 | 48 | 6 | 30 | 8.64 | ベッド灯 |  | 壁付け | 4000
|  |  | 581 | 6 | 626室 | コンパクト蛍光ランプEFP20（口金G23）【20W】 | 20 | 1 | 1 | 1 | 20 | 6 | 30 | 3.6 | ベッド灯 |  | 壁付け | 4000
|  |  | 582 | 6 | 626室 | ナツメ球 5W (口金 ： E12) 【5W】 | 5 | 1 | 1 | 1 | 5 | 6 | 30 | 0.9 | ベッド灯 |  | 壁付け | 3000
|  |  | 583 | 6 | 627室 | コンパクト形蛍光灯 FHT24EX 【24W】 | 27 | 1 | 2 | 2 | 54 | 10 | 30 | 16.2 | ダウンライト | φ150 | 埋込 | 5000
|  |  | 584 | 6 | 627室 | コンパクト形蛍光灯 FHP45E 【45W】 | 48 | 1 | 1 | 1 | 48 | 6 | 30 | 8.64 | ベッド灯 |  | 壁付け | 4000
|  |  | 585 | 6 | 627室 | コンパクト蛍光ランプEFP20（口金G23）【20W】 | 20 | 1 | 1 | 1 | 20 | 6 | 30 | 3.6 | ベッド灯 |  | 壁付け | 4000
|  |  | 586 | 6 | 627室 | ナツメ球 5W (口金 ： E12) 【5W】 | 5 | 1 | 1 | 1 | 5 | 6 | 30 | 0.9 | ベッド灯 |  | 壁付け | 3000
|  |  | 587 | 6 | 628室 | コンパクト形蛍光灯 FHT24EX 【24W】 | 27 | 1 | 2 | 2 | 54 | 10 | 30 | 16.2 | ダウンライト | φ150 | 埋込 | 5000
|  |  | 588 | 6 | 628室 | コンパクト形蛍光灯 FHP45E 【45W】 | 48 | 1 | 1 | 1 | 48 | 6 | 30 | 8.64 | ベッド灯 |  | 壁付け | 4000
|  |  | 589 | 6 | 628室 | コンパクト蛍光ランプEFP20（口金G23）【20W】 | 20 | 1 | 1 | 1 | 20 | 6 | 30 | 3.6 | ベッド灯 |  | 壁付け | 4000
|  |  | 590 | 6 | 628室 | ナツメ球 5W (口金 ： E12) 【5W】 | 5 | 1 | 1 | 1 | 5 | 6 | 30 | 0.9 | ベッド灯 |  | 壁付け | 3000
|  |  | 591 | 6 | 651室 | コンパクト形蛍光灯 FHT24EX 【24W】 | 27 | 1 | 2 | 2 | 54 | 10 | 30 | 16.2 | ダウンライト | φ150 | 埋込 | 5000
|  |  | 592 | 6 | 651室 | コンパクト形蛍光灯 FHP45E 【45W】 | 48 | 1 | 4 | 4 | 192 | 6 | 30 | 34.56 | ベッド灯 |  | 壁付け | 4000
|  |  | 593 | 6 | 651室 | コンパクト蛍光ランプEFP20（口金G23）【20W】 | 20 | 1 | 4 | 4 | 80 | 6 | 30 | 14.4 | ベッド灯 |  | 壁付け | 4000
|  |  | 594 | 6 | 651室 | ナツメ球 5W (口金 ： E12) 【5W】 | 5 | 1 | 4 | 4 | 20 | 6 | 30 | 3.6 | ベッド灯 |  | 壁付け | 3000
|  |  | 595 | 6 | 652室 | コンパクト形蛍光灯 FHT24EX 【24W】 | 27 | 1 | 2 | 2 | 54 | 10 | 30 | 16.2 | ダウンライト | φ150 | 埋込 | 5000
|  |  | 596 | 6 | 652室 | コンパクト形蛍光灯 FHP45E 【45W】 | 48 | 1 | 4 | 4 | 192 | 6 | 30 | 34.56 | ベッド灯 |  | 壁付け | 3000
|  |  | 597 | 6 | 652室 | コンパクト蛍光ランプEFP20（口金G23）【20W】 | 20 | 1 | 4 | 4 | 80 | 6 | 30 | 14.4 | ベッド灯 |  | 壁付け | 4000
|  |  | 598 | 6 | 652室 | ナツメ球 5W (口金 ： E12) 【5W】 | 5 | 1 | 4 | 4 | 20 | 6 | 30 | 3.6 | ベッド灯 |  | 壁付け | 3000
|  |  | 599 | 6 | 653室 | コンパクト形蛍光灯 FHT24EX 【24W】 | 27 | 1 | 2 | 2 | 54 | 10 | 30 | 16.2 | ダウンライト | φ150 | 埋込 | 5000
|  |  | 600 | 6 | 653室 | コンパクト形蛍光灯 FHP45E 【45W】 | 48 | 1 | 4 | 4 | 192 | 6 | 30 | 34.56 | ベッド灯 |  | 壁付け | 4000
|  |  | 601 | 6 | 653室 | コンパクト蛍光ランプEFP20（口金G23）【20W】 | 20 | 1 | 4 | 4 | 80 | 6 | 30 | 14.4 | ベッド灯 |  | 壁付け | 4000
|  |  | 602 | 6 | 653室 | ナツメ球 5W (口金 ： E12) 【5W】 | 5 | 1 | 4 | 4 | 20 | 6 | 30 | 3.6 | ベッド灯 |  | 壁付け | 3000
|  |  | 603 | 6 | 655室 | コンパクト形蛍光灯 FHT24EX 【24W】 | 27 | 1 | 2 | 2 | 54 | 10 | 30 | 16.2 | ダウンライト | φ150 | 埋込 | 5000
|  |  | 604 | 6 | 655室 | コンパクト形蛍光灯 FHP45E 【45W】 | 48 | 1 | 4 | 4 | 192 | 6 | 30 | 34.56 | ベッド灯 |  | 壁付け | 4000
|  |  | 605 | 6 | 655室 | コンパクト蛍光ランプEFP20（口金G23）【20W】 | 20 | 1 | 4 | 4 | 80 | 6 | 30 | 14.4 | ベッド灯 |  | 壁付け | 4000
|  |  | 606 | 6 | 655室 | ナツメ球 5W (口金 ： E12) 【5W】 | 5 | 1 | 4 | 4 | 20 | 6 | 30 | 3.6 | ベッド灯 |  | 壁付け | 3000
|  |  | 607 | 6 | 656室 | コンパクト形蛍光灯 FHT24EX 【24W】 | 27 | 1 | 2 | 2 | 54 | 10 | 30 | 16.2 | ダウンライト | φ150 | 埋込 | 5000
|  |  | 608 | 6 | 656室 | コンパクト形蛍光灯 FHP45E 【45W】 | 48 | 1 | 4 | 4 | 192 | 6 | 30 | 34.56 | ベッド灯 |  | 壁付け | 4000
|  |  | 609 | 6 | 656室 | コンパクト蛍光ランプEFP20（口金G23）【20W】 | 20 | 1 | 4 | 4 | 80 | 6 | 30 | 14.4 | ベッド灯 |  | 壁付け | 4000
|  |  | 610 | 6 | 656室 | ナツメ球 5W (口金 ： E12) 【5W】 | 5 | 1 | 4 | 4 | 20 | 6 | 30 | 3.6 | ベッド灯 |  | 壁付け | 3000
|  |  | 611 | 6 | 657室 | コンパクト形蛍光灯 FHT24EX 【24W】 | 27 | 1 | 2 | 2 | 54 | 10 | 30 | 16.2 | ダウンライト | φ150 | 埋込 | 5000
|  |  | 612 | 6 | 657室 | コンパクト形蛍光灯 FHP45E 【45W】 | 48 | 1 | 4 | 4 | 192 | 6 | 30 | 34.56 | ベッド灯 |  | 壁付け | 4000
|  |  | 613 | 6 | 657室 | コンパクト蛍光ランプEFP20（口金G23）【20W】 | 20 | 1 | 4 | 4 | 80 | 6 | 30 | 14.4 | ベッド灯 |  | 壁付け | 4000
|  |  | 614 | 6 | 657室 | ナツメ球 5W (口金 ： E12) 【5W】 | 5 | 1 | 4 | 4 | 20 | 6 | 30 | 3.6 | ベッド灯 |  | 壁付け | 3000
|  |  | 615 | 6 | 658室 | コンパクト形蛍光灯 FHT24EX 【24W】 | 27 | 1 | 2 | 2 | 54 | 10 | 30 | 16.2 | ダウンライト | φ150 | 埋込 | 5000
|  |  | 616 | 6 | 658室 | コンパクト形蛍光灯 FHP45E 【45W】 | 48 | 1 | 4 | 4 | 192 | 6 | 30 | 34.56 | ベッド灯 |  | 壁付け | 4000
|  |  | 617 | 6 | 658室 | コンパクト蛍光ランプEFP20（口金G23）【20W】 | 20 | 1 | 4 | 4 | 80 | 6 | 30 | 14.4 | ベッド灯 |  | 壁付け | 4000
|  |  | 618 | 6 | 658室 | ナツメ球 5W (口金 ： E12) 【5W】 | 5 | 1 | 4 | 4 | 20 | 6 | 30 | 3.6 | ベッド灯 |  | 壁付け | 3000
|  |  | 619 | 6 | 660室 | コンパクト形蛍光灯 FHT24EX 【24W】 | 27 | 1 | 2 | 2 | 54 | 10 | 30 | 16.2 | ダウンライト | φ150 | 埋込 | 5000
|  |  | 620 | 6 | 660室 | コンパクト形蛍光灯 FHP45E 【45W】 | 48 | 1 | 4 | 4 | 192 | 6 | 30 | 34.56 | ベッド灯 |  | 壁付け | 4000
|  |  | 621 | 6 | 660室 | コンパクト蛍光ランプEFP20（口金G23）【20W】 | 20 | 1 | 4 | 4 | 80 | 6 | 30 | 14.4 | ベッド灯 |  | 壁付け | 4000
|  |  | 622 | 6 | 660室 | ナツメ球 5W (口金 ： E12) 【5W】 | 5 | 1 | 4 | 4 | 20 | 6 | 30 | 3.6 | ベッド灯 |  | 壁付け | 3000
|  |  | 623 | 6 | 検査室1(671) | 電球形蛍光灯 EFA15E (口金：E26) 【12W】 | 12 | 1 | 1 | 1 | 12 | 4 | 30 | 1.44 | ブラケット |  | 壁付け | 3000
|  |  | 624 | 6 | 検査室1(671) | コンパクト形蛍光灯 FHT24EX 【24W】 | 27 | 1 | 1 | 1 | 27 | 10 | 30 | 8.1 | ダウンライト | φ150 | 埋込 | 5000
|  |  | 625 | 6 | 検査室1(671) | コンパクト形蛍光灯 FHP45E 【45W】 | 48 | 1 | 1 | 1 | 48 | 6 | 30 | 8.64 | ベッド灯 |  | 壁付け | 4000
|  |  | 626 | 6 | 検査室1(671) | コンパクト蛍光ランプEFP20（口金G23）【20W】 | 20 | 1 | 1 | 1 | 20 | 6 | 30 | 3.6 | ベッド灯 |  | 壁付け | 4000
|  |  | 627 | 6 | 検査室1(671) | ナツメ球 5W (口金 ： E12) 【5W】 | 5 | 1 | 1 | 1 | 5 | 6 | 30 | 0.9 | ベッド灯 |  | 壁付け | 3000
|  |  | 628 | 6 | 検査室2（672） | 電球形蛍光灯 EFA15E (口金：E26) 【12W】 | 12 | 1 | 1 | 1 | 12 | 4 | 30 | 1.44 | ブラケット |  | 壁付け | 3000
|  |  | 629 | 6 | 検査室2（672） | コンパクト形蛍光灯 FHT24EX 【24W】 | 27 | 1 | 1 | 1 | 27 | 10 | 30 | 8.1 | ダウンライト | φ150 | 埋込 | 5000
|  |  | 630 | 6 | 検査室2（672） | コンパクト形蛍光灯 FHP45E 【45W】 | 48 | 1 | 1 | 1 | 48 | 6 | 30 | 8.64 | ベッド灯 |  | 壁付け | 4000
|  |  | 631 | 6 | 検査室2（672） | コンパクト蛍光ランプEFP20（口金G23）【20W】 | 20 | 1 | 1 | 1 | 20 | 6 | 30 | 3.6 | ベッド灯 |  | 壁付け | 4000
|  |  | 632 | 6 | 検査室2（672） | ナツメ球 5W (口金 ： E12) 【5W】 | 5 | 1 | 1 | 1 | 5 | 6 | 30 | 0.9 | ベッド灯 |  | 壁付け | 3000
|  |  | 633 | 6 | 検査室5 | コンパクト形蛍光灯 FHT24EX 【24W】 | 27 | 1 | 1 | 1 | 27 | 10 | 30 | 8.1 | ダウンライト | φ150 | 埋込 | 5000 | 非常灯
|  |  | 634 | 6 | 検査室5 | [8 empty] | 0 | 新設非常灯別置 |  |  |  | 非常灯
|  |  | 635 | 6 | 検査室5 | コンパクト形蛍光灯 FHP32E 【32W】 | 35 | 3 | 2 | 6 | 210 | 10 | 30 | 63 | スクエア | □450 | 埋込 | 5000
|  |  | 636 | 6 | 検査室5 | ハロゲンランプ（棒状） JD100V85W (口金：E11) 【85W】 | 85 | 1 | 1 | 1 | 85 | 10 | 30 | 25.5 | ダウンライト | φ150 | 埋込 | 3000 |  | 調光
|  |  | 637 | 6 | 検査室5 | [8 empty] | 0 | ライトコントロール |  | 埋込 |  |  | 調光 |  | 1個用1台
|  |  | 638 | 6 | 検査室5 | ホワイト電球 LW100/110V60W (口金：E26) 【60W】 | 60 | 1 | 1 | 1 | 60 | 10 | 30 | 18 | ブラケット |  | 壁付け | 3000
|  |  | 639 | 6 | モニタリング室 | コンパクト形蛍光灯 FHP32E 【32W】 | 35 | 3 | 3 | 9 | 315 | 10 | 30 | 94.5 | スクエア | □450 | 埋込 | 5000
|  |  | 640 | 6 | カンファレンス室 | 直管蛍光灯 FHF32EX 高出力形 【45W】 | 48 | 1 | 1 | 1 | 48 | 6 | 30 | 8.64 | 埋込形 | W150 | 埋込 | 5000
|  |  | 641 | 6 | カンファレンス室 | コンパクト形蛍光灯 FHP32E 【32W】 | 35 | 3 | 1 | 3 | 105 | 6 | 30 | 18.9 | スクエア | □450 | 埋込 | 5000
|  |  | 642 | 6 | 面談室 | コンパクト形蛍光灯 FHP32E 【32W】 | 35 | 3 | 2 | 6 | 210 | 6 | 30 | 37.8 | スクエア | □450 | 埋込 | 5000
|  |  | 643 | 6 | 検査室5(675) | 電球形蛍光灯 EFA15E (口金：E26) 【12W】 | 12 | 1 | 1 | 1 | 12 | 4 | 30 | 1.44 | ブラケット |  | 壁付け | 3000
|  |  | 644 | 6 | 検査室5(675) | コンパクト形蛍光灯 FHT24EX 【24W】 | 27 | 1 | 1 | 1 | 27 | 10 | 30 | 8.1 | ダウンライト | φ150 | 埋込 | 5000
|  |  | 645 | 6 | 検査室5(675) | コンパクト形蛍光灯 FHP45E 【45W】 | 48 | 1 | 1 | 1 | 48 | 6 | 30 | 8.64 | ベッド灯 |  | 壁付け | 4000
|  |  | 646 | 6 | 検査室5(675) | コンパクト蛍光ランプEFP20（口金G23）【20W】 | 20 | 1 | 1 | 1 | 20 | 6 | 30 | 3.6 | ベッド灯 |  | 壁付け | 4000
|  |  | 647 | 6 | 検査室5(675) | ナツメ球 5W (口金 ： E12) 【5W】 | 5 | 1 | 1 | 1 | 5 | 6 | 30 | 0.9 | ベッド灯 |  | 壁付け | 3000
|  |  | 648 | 6 | 検査室3(673) | 電球形蛍光灯 EFA15E (口金：E26) 【12W】 | 12 | 1 | 1 | 1 | 12 | 4 | 30 | 1.44 | ブラケット |  | 壁付け | 3000
|  |  | 649 | 6 | 検査室3(673) | コンパクト形蛍光灯 FHT24EX 【24W】 | 27 | 1 | 1 | 1 | 27 | 10 | 30 | 8.1 | ダウンライト | φ150 | 埋込 | 5000
|  |  | 650 | 6 | 検査室3(673) | コンパクト形蛍光灯 FHP45E 【45W】 | 48 | 1 | 1 | 1 | 48 | 6 | 30 | 8.64 | ベッド灯 |  | 壁付け | 4000
|  |  | 651 | 6 | 検査室3(673) | コンパクト蛍光ランプEFP20（口金G23）【20W】 | 20 | 1 | 1 | 1 | 20 | 6 | 30 | 3.6 | ベッド灯 |  | 壁付け | 4000
|  |  | 652 | 6 | 検査室3(673) | ナツメ球 5W (口金 ： E12) 【5W】 | 5 | 1 | 1 | 1 | 5 | 6 | 30 | 0.9 | ベッド灯 |  | 壁付け | 3000
|  |  | 653 | 6 | 661室 | 電球形蛍光灯 EFA15E (口金：E26) 【12W】 | 12 | 1 | 1 | 1 | 12 | 4 | 30 | 1.44 | ブラケット |  | 壁付け | 3000
|  |  | 654 | 6 | 661室 | コンパクト形蛍光灯 FHT24EX 【24W】 | 27 | 1 | 1 | 1 | 27 | 10 | 30 | 8.1 | ダウンライト | φ150 | 埋込 | 5000
|  |  | 655 | 6 | 661室 | コンパクト形蛍光灯 FHP45E 【45W】 | 48 | 1 | 1 | 1 | 48 | 6 | 30 | 8.64 | ベッド灯 |  | 壁付け | 4000
|  |  | 656 | 6 | 661室 | コンパクト蛍光ランプEFP20（口金G23）【20W】 | 20 | 1 | 1 | 1 | 20 | 6 | 30 | 3.6 | ベッド灯 |  | 壁付け | 4000
|  |  | 657 | 6 | 661室 | ナツメ球 5W (口金 ： E12) 【5W】 | 5 | 1 | 1 | 1 | 5 | 6 | 30 | 0.9 | ベッド灯 |  | 壁付け | 3000
|  |  | 658 | 6 | 66２室 | 電球形蛍光灯 EFA15E (口金：E26) 【12W】 | 12 | 1 | 1 | 1 | 12 | 4 | 30 | 1.44 | ブラケット |  | 壁付け | 3000
|  |  | 659 | 6 | 66２室 | コンパクト形蛍光灯 FHT24EX 【24W】 | 27 | 1 | 1 | 1 | 27 | 10 | 30 | 8.1 | ダウンライト | φ150 | 埋込 | 5000
|  |  | 660 | 6 | 66２室 | コンパクト形蛍光灯 FHP45E 【45W】 | 48 | 1 | 1 | 1 | 48 | 6 | 30 | 8.64 | ベッド灯 |  | 壁付け | 4000
|  |  | 661 | 6 | 66２室 | コンパクト蛍光ランプEFP20（口金G23）【20W】 | 20 | 1 | 1 | 1 | 20 | 6 | 30 | 3.6 | ベッド灯 |  | 壁付け | 4000
|  |  | 662 | 6 | 66２室 | ナツメ球 5W (口金 ： E12) 【5W】 | 5 | 1 | 1 | 1 | 5 | 6 | 30 | 0.9 | ベッド灯 |  | 壁付け | 3000
|  |  | 663 | 6 | 663室 | 電球形蛍光灯 EFA15E (口金：E26) 【12W】 | 12 | 1 | 1 | 1 | 12 | 4 | 30 | 1.44 | ブラケット |  | 壁付け | 3000
|  |  | 664 | 6 | 663室 | コンパクト形蛍光灯 FHT24EX 【24W】 | 27 | 1 | 1 | 1 | 27 | 10 | 30 | 8.1 | ダウンライト | φ150 | 埋込 | 5000
|  |  | 665 | 6 | 663室 | コンパクト形蛍光灯 FHP45E 【45W】 | 48 | 1 | 1 | 1 | 48 | 6 | 30 | 8.64 | ベッド灯 |  | 壁付け | 4000
|  |  | 666 | 6 | 663室 | コンパクト蛍光ランプEFP20（口金G23）【20W】 | 20 | 1 | 1 | 1 | 20 | 6 | 30 | 3.6 | ベッド灯 |  | 壁付け | 4000
|  |  | 667 | 6 | 663室 | ナツメ球 5W (口金 ： E12) 【5W】 | 5 | 1 | 1 | 1 | 5 | 6 | 30 | 0.9 | ベッド灯 |  | 壁付け | 3000
|  |  | 668 | 6 | 665室 | 電球形蛍光灯 EFA15E (口金：E26) 【12W】 | 12 | 1 | 1 | 1 | 12 | 4 | 30 | 1.44 | ブラケット |  | 壁付け | 3000
|  |  | 669 | 6 | 665室 | コンパクト形蛍光灯 FHT24EX 【24W】 | 27 | 1 | 1 | 1 | 27 | 10 | 30 | 8.1 | ダウンライト | φ150 | 埋込 | 5000
|  |  | 670 | 6 | 665室 | コンパクト形蛍光灯 FHP45E 【45W】 | 48 | 1 | 1 | 1 | 48 | 6 | 30 | 8.64 | ベッド灯 |  | 壁付け | 4000
|  |  | 671 | 6 | 665室 | コンパクト蛍光ランプEFP20（口金G23）【20W】 | 20 | 1 | 1 | 1 | 20 | 6 | 30 | 3.6 | ベッド灯 |  | 壁付け | 4000
|  |  | 672 | 6 | 665室 | ナツメ球 5W (口金 ： E12) 【5W】 | 5 | 1 | 1 | 1 | 5 | 6 | 30 | 0.9 | ベッド灯 |  | 壁付け | 3000
|  |  | 673 | 6 | 666室 | コンパクト形蛍光灯 FHT24EX 【24W】 | 27 | 1 | 2 | 2 | 54 | 10 | 30 | 16.2 | ダウンライト | φ150 | 埋込 | 5000
|  |  | 674 | 6 | 666室 | コンパクト形蛍光灯 FHP45E 【45W】 | 48 | 1 | 1 | 1 | 48 | 6 | 30 | 8.64 | ベッド灯 |  | 壁付け | 4000
|  |  | 675 | 6 | 666室 | コンパクト蛍光ランプEFP20（口金G23）【20W】 | 20 | 1 | 1 | 1 | 20 | 6 | 30 | 3.6 | ベッド灯 |  | 壁付け | 4000
|  |  | 676 | 6 | 666室 | ナツメ球 5W (口金 ： E12) 【5W】 | 5 | 1 | 1 | 1 | 5 | 6 | 30 | 0.9 | ベッド灯 |  | 壁付け | 3000
|  |  | 677 | 6 | 667室 | コンパクト形蛍光灯 FHT24EX 【24W】 | 27 | 1 | 2 | 2 | 54 | 10 | 30 | 16.2 | ダウンライト | φ150 | 埋込 | 5000
|  |  | 678 | 6 | 667室 | コンパクト形蛍光灯 FHP45E 【45W】 | 48 | 1 | 1 | 1 | 48 | 6 | 30 | 8.64 | ベッド灯 |  | 壁付け | 4000
|  |  | 679 | 6 | 667室 | コンパクト蛍光ランプEFP20（口金G23）【20W】 | 20 | 1 | 1 | 1 | 20 | 6 | 30 | 3.6 | ベッド灯 |  | 壁付け | 4000
|  |  | 680 | 6 | 667室 | ナツメ球 5W (口金 ： E12) 【5W】 | 5 | 1 | 1 | 1 | 5 | 6 | 30 | 0.9 | ベッド灯 |  | 壁付け | 3000
|  |  | 681 | 6 | 668室 | コンパクト形蛍光灯 FHT24EX 【24W】 | 27 | 1 | 2 | 2 | 54 | 10 | 30 | 16.2 | ダウンライト | φ150 | 埋込 | 5000
|  |  | 682 | 6 | 668室 | コンパクト形蛍光灯 FHP45E 【45W】 | 48 | 1 | 1 | 1 | 48 | 6 | 30 | 8.64 | ベッド灯 |  | 壁付け | 4000
|  |  | 683 | 6 | 668室 | コンパクト蛍光ランプEFP20（口金G23）【20W】 | 20 | 1 | 1 | 1 | 20 | 6 | 30 | 3.6 | ベッド灯 |  | 壁付け | 4000
|  |  | 684 | 6 | 668室 | ナツメ球 5W (口金 ： E12) 【5W】 | 5 | 1 | 1 | 1 | 5 | 6 | 30 | 0.9 | ベッド灯 |  | 壁付け | 3000
|  |  | 685 | 6 | 670室 | コンパクト形蛍光灯 FHT24EX 【24W】 | 27 | 1 | 2 | 2 | 54 | 10 | 30 | 16.2 | ダウンライト | φ150 | 埋込 | 5000
|  |  | 686 | 6 | 670室 | コンパクト形蛍光灯 FHP45E 【45W】 | 48 | 1 | 1 | 1 | 48 | 6 | 30 | 8.64 | ベッド灯 |  | 壁付け | 4000
|  |  | 687 | 6 | 670室 | コンパクト蛍光ランプEFP20（口金G23）【20W】 | 20 | 1 | 1 | 1 | 20 | 6 | 30 | 3.6 | ベッド灯 |  | 壁付け | 4000
|  |  | 688 | 6 | 670室 | ナツメ球 5W (口金 ： E12) 【5W】 | 5 | 1 | 1 | 1 | 5 | 6 | 30 | 0.9 | ベッド灯 |  | 壁付け | 3000
|  |  | 689 | 6 | ナースステーション(東) | コンパクト形蛍光灯 FHP45E 【45W】 | 48 | 3 | 12 | 36 | 1728 | 24 | 30 | 1244.16 | スクエア | □600 | 埋込 | 5000
|  |  | 690 | 6 | 薬剤管理室（東） | 直管蛍光灯 FHF32EX 高出力形 【45W】 | 48 | 2 | 3 | 6 | 288 | 10 | 30 | 86.4 | 埋込形 | W230 | 埋込 | 5000 |  | クリーンルーム
|  |  | 691 | 6 | 看護師長室（東） | コンパクト形蛍光灯 FHP32E 【32W】 | 35 | 3 | 2 | 6 | 210 | 10 | 30 | 63 | スクエア | □450 | 埋込 | 5000 |  | ルーバ
|  |  | 692 | 6 | 面談室（東） | コンパクト形蛍光灯 FHP32E 【32W】 | 35 | 3 | 2 | 6 | 210 | 6 | 30 | 37.8 | スクエア | □450 | 埋込 | 5000 |  | ルーバ
|  |  | 693 | 6 | 学生カンファレンス室（東） | コンパクト形蛍光灯 FHP32E 【32W】 | 35 | 3 | 3 | 9 | 315 | 6 | 30 | 56.7 | スクエア | □450 | 埋込 | 5000 |  | ルーバ
|  |  | 694 | 6 | 処置室(東） | コンパクト形蛍光灯 FHP45E 【45W】 | 48 | 3 | 2 | 6 | 288 | 6 | 30 | 51.84 | スクエア | □600 | 埋込 | 5000
|  |  | 695 | 6 | 汚物処理室（東） | 直管蛍光灯 FHF32EX 高出力形 【45W】 | 48 | 1 | 1 | 1 | 48 | 6 | 30 | 8.64 | 埋込形 | W150 | 埋込 | 5000 |  | 人感センサー(内蔵)
|  |  | 696 | 6 | 面談室 | 直管蛍光灯 FHF32EX 高出力形 【45W】 | 48 | 2 | 2 | 4 | 192 | 6 | 30 | 34.56 | 埋込形 | W230 | 埋込 | 5000 |  | ルーバ | Cチャンネル回避
|  |  | 697 | 6 | シャワー室 | 直管蛍光灯 FHF32EX 高出力形 【45W】 | 48 | 1 | 2 | 2 | 96 | 1 | 30 | 2.88 | 小型シーリング |  | 天付け | 5000 |  | 防水カバー |  | 浴室灯
|  |  | 698 | 6 | WC | コンパクト形蛍光灯 FHP23E 【23W】 | 26 | 3 | 1 | 3 | 78 | 6 | 30 | 14.04 | スクエア | □275 | 埋込 | 3500 |  | 乳白カバー | 人感センサー(別置)
|  |  | 699 | 6 | 汚物処理室 | 直管蛍光灯 FHF32EX 高出力形 【45W】 | 48 | 1 | 1 | 1 | 48 | 6 | 30 | 8.64 | 埋込形 | W150 | 埋込 | 5000 |  | 人感センサー(内蔵)
|  |  | 700 | 6 | 車椅子シャワー | 直管蛍光灯 FHF32EX 高出力形 【45W】 | 48 | 1 | 1 | 1 | 48 | 1 | 30 | 1.44 | 小型シーリング |  | 天付け | 5000 |  | 防水カバー |  | 浴室灯
|  |  | 701 | 6 | 面談室 | 直管蛍光灯 FHF32EX 高出力形 【45W】 | 48 | 2 | 2 | 4 | 192 | 6 | 30 | 34.56 | 埋込形 | W230 | 埋込 | 5000 |  | ルーバ | Cチャンネル回避
|  |  | 702 | 6 | ナースステーション(西) | コンパクト形蛍光灯 FHP45E 【45W】 | 48 | 3 | 12 | 36 | 1728 | 24 | 30 | 1244.16 | スクエア | □600 | 埋込 | 5000
|  |  | 703 | 6 | 薬剤管理室（西） | 直管蛍光灯 FHF32EX 高出力形 【45W】 | 48 | 2 | 3 | 6 | 288 | 10 | 30 | 86.4 | 埋込形 | W230 | 埋込 | 5000 |  | クリーンルーム
|  |  | 704 | 6 | 看護師長室（西） | コンパクト形蛍光灯 FHP32E 【32W】 | 35 | 3 | 2 | 6 | 210 | 10 | 30 | 63 | スクエア | □450 | 埋込 | 5000 |  | ルーバ
|  |  | 705 | 6 | 面談室（西） | コンパクト形蛍光灯 FHP32E 【32W】 | 35 | 3 | 2 | 6 | 210 | 6 | 30 | 37.8 | スクエア | □450 | 埋込 | 5000 |  | ルーバ
|  |  | 706 | 6 | 学生カンファレンス室（西） | コンパクト形蛍光灯 FHP32E 【32W】 | 35 | 3 | 3 | 9 | 315 | 6 | 30 | 56.7 | スクエア | □450 | 埋込 | 5000 |  | ルーバ
|  |  | 707 | 6 | 処置室 | コンパクト形蛍光灯 FHP45E 【45W】 | 48 | 3 | 2 | 6 | 288 | 6 | 30 | 51.84 | スクエア | □600 | 埋込 | 5000
|  |  | 708 | 6 | 汚物処理室 | 直管蛍光灯 FHF32EX 高出力形 【45W】 | 48 | 1 | 1 | 1 | 48 | 6 | 30 | 8.64 | 埋込形 | W150 | 埋込 | 5000 |  | 人感センサー(内蔵)
|  |  | 709 | 6 | EVホール | シームレスランプ FRT1500 (口金：T6)【44W】 | 47 | 1 | 12 | 12 | 564 | 15 | 30 | 253.8 | トラフ形 |  | 直付 | 3000 | 間接照明
|  |  | 710 | 6 | 配膳室 | 直管蛍光灯 FHF32EX 高出力形 【45W】 | 48 | 1 | 2 | 2 | 96 | 6 | 30 | 17.28 | 埋込形 | W150 | 埋込 | 5000 |  | 人感センサー(内蔵)
|  |  | 711 | 6 | 仮眠室 | 直管蛍光灯 FHF32EX 高出力形 【45W】 | 48 | 1 | 1 | 1 | 48 | 8 | 30 | 11.52 | 埋込形 | W150 | 埋込 | 5000 |  | 調光
|  |  | 712 | 6 | 仮眠室 | [8 empty] | 0 | ライトコントロール |  | 埋込 |  |  | 調光 |  | 2個用1台
|  |  | 713 | 6 | スタッフルーム1 | コンパクト形蛍光灯 FHP32E 【32W】 | 35 | 3 | 1 | 3 | 105 | 24 | 30 | 75.6 | スクエア | □450 | 埋込 | 5000 |  | ルーバ
|  |  | 714 | 6 | カンファレンス室 | コンパクト形蛍光灯 FHP32E 【32W】 | 35 | 3 | 2 | 6 | 210 | 6 | 30 | 37.8 | スクエア | □450 | 埋込 | 5000 |  | ルーバ
|  |  | 715 | 6 | スタッフルーム2 | コンパクト形蛍光灯 FHP32E 【32W】 | 35 | 3 | 1 | 3 | 105 | 24 | 30 | 75.6 | スクエア | □450 | 埋込 | 5000 |  | ルーバ
|  |  | 716 | 6 | サービスEVホール | 直管蛍光灯 FHF32EX 高出力形 【45W】 | 48 | 2 | 2 | 4 | 192 | 24 | 30 | 138.24 | 埋込形 | W230 | 埋込 | 5000 |  | Cチャンネル回避
|  |  | 717 | 6 | 仮眠室2 | 直管蛍光灯 FHF32EX 高出力形 【45W】 | 48 | 1 | 1 | 1 | 48 | 8 | 30 | 11.52 | 埋込形 | W150 | 埋込 | 5000 |  | 調光
|  |  | 718 | 6 | 仮眠室2 | [8 empty] | 0 | ライトコントロール |  | 埋込 |  |  | 調光 |  | 2個用1台
|  |  | 719 | 6 | スタッフ通路 | コンパクト形蛍光灯 FHP23E 【23W】 | 26 | 3 | 36 | 108 | 2808 | 24 | 30 | 2021.76 | スクエア | □275 | 埋込 | 3500 |  | ルーバ | 人感センサー(別置)
|  |  | 720 | 6 | デイコーナー（東） | 電球形蛍光灯 EFD23E (口金：E26) 【23W】 | 23 | 1 | 8 | 8 | 184 | 15 | 30 | 82.8 | ダウンライト | φ125 | 埋込 | 3000
|  |  | 721 | 6 | デイコーナー（東）倉庫 | 直管蛍光灯 FHF32EX 高出力形 【45W】 | 48 | 1 | 1 | 1 | 48 | 15 | 30 | 21.6 | 埋込形 | W150 | 埋込 | 5000 |  | 人感センサー(内蔵)
|  |  | 722 | 6 | デイコーナー（西） | 電球形蛍光灯 EFD23E (口金：E26) 【23W】 | 23 | 1 | 8 | 8 | 184 | 10 | 30 | 55.2 | ダウンライト | φ125 | 埋込 | 3000
|  |  | 723 | 6 | デイコーナー（西）倉庫 | 直管蛍光灯 FHF32EX 高出力形 【45W】 | 48 | 1 | 1 | 1 | 48 | 10 | 30 | 14.4 | 埋込形 | W150 | 埋込 | 5000 |  | 人感センサー(内蔵)
|  |  | 724 | 5 | 501室 | コンパクト形蛍光灯 FHT24EX 【24W】 | 27 | 1 | 2 | 2 | 54 | 10 | 30 | 16.2 | ダウンライト | φ150 | 埋込 | 5000
|  |  | 725 | 5 | 501室 | コンパクト形蛍光灯 FHP45E 【45W】 | 48 | 1 | 4 | 4 | 192 | 6 | 30 | 34.56 | ベッド灯 |  | 壁付け | 4000
|  |  | 726 | 5 | 501室 | コンパクト蛍光ランプEFP20（口金G23）【20W】 | 20 | 1 | 4 | 4 | 80 | 6 | 30 | 14.4 | ベッド灯 |  | 壁付け | 4000
|  |  | 727 | 5 | 501室 | ナツメ球 5W (口金 ： E12) 【5W】 | 5 | 1 | 4 | 4 | 20 | 6 | 30 | 3.6 | ベッド灯 |  | 壁付け | 3000
|  |  | 728 | 5 | 502室 | コンパクト形蛍光灯 FHT24EX 【24W】 | 27 | 1 | 2 | 2 | 54 | 10 | 30 | 16.2 | ダウンライト | φ150 | 埋込 | 5000
|  |  | 729 | 5 | 502室 | コンパクト形蛍光灯 FHP45E 【45W】 | 48 | 1 | 4 | 4 | 192 | 6 | 30 | 34.56 | ベッド灯 |  | 壁付け | 4000
|  |  | 730 | 5 | 502室 | コンパクト蛍光ランプEFP20（口金G23）【20W】 | 20 | 1 | 4 | 4 | 80 | 6 | 30 | 14.4 | ベッド灯 |  | 壁付け | 4000
|  |  | 731 | 5 | 502室 | ナツメ球 5W (口金 ： E12) 【5W】 | 5 | 1 | 4 | 4 | 20 | 6 | 30 | 3.6 | ベッド灯 |  | 壁付け | 3000
|  |  | 732 | 5 | 503室 | コンパクト形蛍光灯 FHT24EX 【24W】 | 27 | 1 | 2 | 2 | 54 | 10 | 30 | 16.2 | ダウンライト | φ150 | 埋込 | 5000
|  |  | 733 | 5 | 503室 | コンパクト形蛍光灯 FHP45E 【45W】 | 48 | 1 | 4 | 4 | 192 | 6 | 30 | 34.56 | ベッド灯 |  | 壁付け | 4000
|  |  | 734 | 5 | 503室 | コンパクト蛍光ランプEFP20（口金G23）【20W】 | 20 | 1 | 4 | 4 | 80 | 6 | 30 | 14.4 | ベッド灯 |  | 壁付け | 4000
|  |  | 735 | 5 | 503室 | ナツメ球 5W (口金 ： E12) 【5W】 | 5 | 1 | 4 | 4 | 20 | 6 | 30 | 3.6 | ベッド灯 |  | 壁付け | 3000
|  |  | 736 | 5 | 505室 | コンパクト形蛍光灯 FHT24EX 【24W】 | 27 | 1 | 2 | 2 | 54 | 10 | 30 | 16.2 | ダウンライト | φ150 | 埋込 | 5000
|  |  | 737 | 5 | 505室 | コンパクト形蛍光灯 FHP45E 【45W】 | 48 | 1 | 4 | 4 | 192 | 6 | 30 | 34.56 | ベッド灯 |  | 壁付け | 4000
|  |  | 738 | 5 | 505室 | コンパクト蛍光ランプEFP20（口金G23）【20W】 | 20 | 1 | 4 | 4 | 80 | 6 | 30 | 14.4 | ベッド灯 |  | 壁付け | 4000
|  |  | 739 | 5 | 505室 | ナツメ球 5W (口金 ： E12) 【5W】 | 5 | 1 | 4 | 4 | 20 | 6 | 30 | 3.6 | ベッド灯 |  | 壁付け | 3000
|  |  | 740 | 5 | 506室 | コンパクト形蛍光灯 FHT24EX 【24W】 | 27 | 1 | 2 | 2 | 54 | 10 | 30 | 16.2 | ダウンライト | φ150 | 埋込 | 5000
|  |  | 741 | 5 | 506室 | コンパクト形蛍光灯 FHP45E 【45W】 | 48 | 1 | 4 | 4 | 192 | 6 | 30 | 34.56 | ベッド灯 |  | 壁付け | 4000
|  |  | 742 | 5 | 506室 | コンパクト蛍光ランプEFP20（口金G23）【20W】 | 20 | 1 | 4 | 4 | 80 | 6 | 30 | 14.4 | ベッド灯 |  | 壁付け | 4000
|  |  | 743 | 5 | 506室 | ナツメ球 5W (口金 ： E12) 【5W】 | 5 | 1 | 4 | 4 | 20 | 6 | 30 | 3.6 | ベッド灯 |  | 壁付け | 3000
|  |  | 744 | 5 | 507室 | コンパクト形蛍光灯 FHT24EX 【24W】 | 27 | 1 | 2 | 2 | 54 | 10 | 30 | 16.2 | ダウンライト | φ150 | 埋込 | 5000
|  |  | 745 | 5 | 507室 | コンパクト形蛍光灯 FHP45E 【45W】 | 48 | 1 | 4 | 4 | 192 | 6 | 30 | 34.56 | ベッド灯 |  | 壁付け | 4000
|  |  | 746 | 5 | 507室 | コンパクト蛍光ランプEFP20（口金G23）【20W】 | 20 | 1 | 4 | 4 | 80 | 6 | 30 | 14.4 | ベッド灯 |  | 壁付け | 4000
|  |  | 747 | 5 | 507室 | ナツメ球 5W (口金 ： E12) 【5W】 | 5 | 1 | 4 | 4 | 20 | 6 | 30 | 3.6 | ベッド灯 |  | 壁付け | 3000
|  |  | 748 | 5 | 508室 | コンパクト形蛍光灯 FHT24EX 【24W】 | 27 | 1 | 2 | 2 | 54 | 10 | 30 | 16.2 | ダウンライト | φ150 | 埋込 | 5000
|  |  | 749 | 5 | 508室 | コンパクト形蛍光灯 FHP45E 【45W】 | 48 | 1 | 4 | 4 | 192 | 6 | 30 | 34.56 | ベッド灯 |  | 壁付け | 4000
|  |  | 750 | 5 | 508室 | コンパクト蛍光ランプEFP20（口金G23）【20W】 | 20 | 1 | 4 | 4 | 80 | 6 | 30 | 14.4 | ベッド灯 |  | 壁付け | 4000
|  |  | 751 | 5 | 508室 | ナツメ球 5W (口金 ： E12) 【5W】 | 5 | 1 | 4 | 4 | 20 | 6 | 30 | 3.6 | ベッド灯 |  | 壁付け | 3000
|  |  | 752 | 5 | 510室 | コンパクト形蛍光灯 FHT24EX 【24W】 | 27 | 1 | 2 | 2 | 54 | 10 | 30 | 16.2 | ダウンライト | φ150 | 埋込 | 5000
|  |  | 753 | 5 | 510室 | コンパクト形蛍光灯 FHP45E 【45W】 | 48 | 1 | 4 | 4 | 192 | 6 | 30 | 34.56 | ベッド灯 |  | 壁付け | 4000
|  |  | 754 | 5 | 510室 | コンパクト蛍光ランプEFP20（口金G23）【20W】 | 20 | 1 | 4 | 4 | 80 | 6 | 30 | 14.4 | ベッド灯 |  | 壁付け | 4000
|  |  | 755 | 5 | 510室 | ナツメ球 5W (口金 ： E12) 【5W】 | 5 | 1 | 4 | 4 | 20 | 6 | 30 | 3.6 | ベッド灯 |  | 壁付け | 3000
|  |  | 756 | 5 | 511室 | コンパクト形蛍光灯 FHT24EX 【24W】 | 27 | 1 | 2 | 2 | 54 | 10 | 30 | 16.2 | ダウンライト | φ150 | 埋込 | 5000
|  |  | 757 | 5 | 511室 | コンパクト形蛍光灯 FHP45E 【45W】 | 48 | 1 | 4 | 4 | 192 | 6 | 30 | 34.56 | ベッド灯 |  | 壁付け | 4000
|  |  | 758 | 5 | 511室 | コンパクト蛍光ランプEFP20（口金G23）【20W】 | 20 | 1 | 4 | 4 | 80 | 6 | 30 | 14.4 | ベッド灯 |  | 壁付け | 4000
|  |  | 759 | 5 | 511室 | ナツメ球 5W (口金 ： E12) 【5W】 | 5 | 1 | 4 | 4 | 20 | 6 | 30 | 3.6 | ベッド灯 |  | 壁付け | 3000
|  |  | 760 | 5 | 512室 | 電球形蛍光灯 EFA15E (口金：E26) 【12W】 | 12 | 1 | 1 | 1 | 12 | 4 | 30 | 1.44 | ブラケット |  | 壁付け | 3000
|  |  | 761 | 5 | 512室 | コンパクト形蛍光灯 FHT24EX 【24W】 | 27 | 1 | 1 | 1 | 27 | 10 | 30 | 8.1 | ダウンライト | φ150 | 埋込 | 5000
|  |  | 762 | 5 | 512室 | コンパクト形蛍光灯 FHP45E 【45W】 | 48 | 1 | 1 | 1 | 48 | 6 | 30 | 8.64 | ベッド灯 |  | 壁付け | 4000
|  |  | 763 | 5 | 512室 | コンパクト蛍光ランプEFP20（口金G23）【20W】 | 20 | 1 | 1 | 1 | 20 | 6 | 30 | 3.6 | ベッド灯 |  | 壁付け | 4000
|  |  | 764 | 5 | 512室 | ナツメ球 5W (口金 ： E12) 【5W】 | 5 | 1 | 1 | 1 | 5 | 6 | 30 | 0.9 | ベッド灯 |  | 壁付け | 3000
|  |  | 765 | 5 | 513室 | 電球形蛍光灯 EFA15E (口金：E26) 【12W】 | 12 | 1 | 1 | 1 | 12 | 4 | 30 | 1.44 | ブラケット |  | 壁付け | 3000
|  |  | 766 | 5 | 513室 | コンパクト形蛍光灯 FHT24EX 【24W】 | 27 | 1 | 1 | 1 | 27 | 10 | 30 | 8.1 | ダウンライト | φ150 | 埋込 | 5000
|  |  | 767 | 5 | 513室 | コンパクト形蛍光灯 FHP45E 【45W】 | 48 | 1 | 1 | 1 | 48 | 6 | 30 | 8.64 | ベッド灯 |  | 壁付け | 4000
|  |  | 768 | 5 | 513室 | コンパクト蛍光ランプEFP20（口金G23）【20W】 | 20 | 1 | 1 | 1 | 20 | 6 | 30 | 3.6 | ベッド灯 |  | 壁付け | 4000
|  |  | 769 | 5 | 513室 | ナツメ球 5W (口金 ： E12) 【5W】 | 5 | 1 | 1 | 1 | 5 | 6 | 30 | 0.9 | ベッド灯 |  | 壁付け | 3000
|  |  | 770 | 5 | 515室 | 電球形蛍光灯 EFA15E (口金：E26) 【12W】 | 12 | 1 | 1 | 1 | 12 | 4 | 30 | 1.44 | ブラケット |  | 壁付け | 3000
|  |  | 771 | 5 | 515室 | コンパクト形蛍光灯 FHT24EX 【24W】 | 27 | 1 | 1 | 1 | 27 | 10 | 30 | 8.1 | ダウンライト | φ150 | 埋込 | 5000
|  |  | 772 | 5 | 515室 | コンパクト形蛍光灯 FHP45E 【45W】 | 48 | 1 | 1 | 1 | 48 | 6 | 30 | 8.64 | ベッド灯 |  | 壁付け | 4000
|  |  | 773 | 5 | 515室 | コンパクト蛍光ランプEFP20（口金G23）【20W】 | 20 | 1 | 1 | 1 | 20 | 6 | 30 | 3.6 | ベッド灯 |  | 壁付け | 4000
|  |  | 774 | 5 | 515室 | ナツメ球 5W (口金 ： E12) 【5W】 | 5 | 1 | 1 | 1 | 5 | 6 | 30 | 0.9 | ベッド灯 |  | 壁付け | 3000
|  |  | 775 | 5 | 516室 | 電球形蛍光灯 EFA15E (口金：E26) 【12W】 | 12 | 1 | 1 | 1 | 12 | 4 | 30 | 1.44 | ブラケット |  | 壁付け | 3000
|  |  | 776 | 5 | 516室 | コンパクト形蛍光灯 FHT24EX 【24W】 | 27 | 1 | 1 | 1 | 27 | 10 | 30 | 8.1 | ダウンライト | φ150 | 埋込 | 5000
|  |  | 777 | 5 | 516室 | コンパクト形蛍光灯 FHP45E 【45W】 | 48 | 1 | 1 | 1 | 48 | 6 | 30 | 8.64 | ベッド灯 |  | 壁付け | 4000
|  |  | 778 | 5 | 516室 | コンパクト蛍光ランプEFP20（口金G23）【20W】 | 20 | 1 | 1 | 1 | 20 | 6 | 30 | 3.6 | ベッド灯 |  | 壁付け | 4000
|  |  | 779 | 5 | 516室 | ナツメ球 5W (口金 ： E12) 【5W】 | 5 | 1 | 1 | 1 | 5 | 6 | 30 | 0.9 | ベッド灯 |  | 壁付け | 3000
|  |  | 780 | 5 | 517室 | 電球形蛍光灯 EFA15E (口金：E26) 【12W】 | 12 | 1 | 1 | 1 | 12 | 4 | 30 | 1.44 | ブラケット |  | 壁付け | 3000
|  |  | 781 | 5 | 517室 | コンパクト形蛍光灯 FHT24EX 【24W】 | 27 | 1 | 1 | 1 | 27 | 10 | 30 | 8.1 | ダウンライト | φ150 | 埋込 | 5000
|  |  | 782 | 5 | 517室 | コンパクト形蛍光灯 FHP45E 【45W】 | 48 | 1 | 1 | 1 | 48 | 6 | 30 | 8.64 | ベッド灯 |  | 壁付け | 4000
|  |  | 783 | 5 | 517室 | コンパクト蛍光ランプEFP20（口金G23）【20W】 | 20 | 1 | 1 | 1 | 20 | 6 | 30 | 3.6 | ベッド灯 |  | 壁付け | 4000
|  |  | 784 | 5 | 517室 | ナツメ球 5W (口金 ： E12) 【5W】 | 5 | 1 | 1 | 1 | 5 | 6 | 30 | 0.9 | ベッド灯 |  | 壁付け | 3000
|  |  | 785 | 5 | 518室 | 電球形蛍光灯 EFA15E (口金：E26) 【12W】 | 12 | 1 | 1 | 1 | 12 | 4 | 30 | 1.44 | ブラケット |  | 壁付け | 3000
|  |  | 786 | 5 | 518室 | コンパクト形蛍光灯 FHT24EX 【24W】 | 27 | 1 | 1 | 1 | 27 | 10 | 30 | 8.1 | ダウンライト | φ150 | 埋込 | 5000
|  |  | 787 | 5 | 518室 | コンパクト形蛍光灯 FHP45E 【45W】 | 48 | 1 | 1 | 1 | 48 | 6 | 30 | 8.64 | ベッド灯 |  | 壁付け | 4000
|  |  | 788 | 5 | 518室 | コンパクト蛍光ランプEFP20（口金G23）【20W】 | 20 | 1 | 1 | 1 | 20 | 6 | 30 | 3.6 | ベッド灯 |  | 壁付け | 4000
|  |  | 789 | 5 | 518室 | ナツメ球 5W (口金 ： E12) 【5W】 | 5 | 1 | 1 | 1 | 5 | 6 | 30 | 0.9 | ベッド灯 |  | 壁付け | 3000
|  |  | 790 | 5 | 520室 | 電球形蛍光灯 EFA15E (口金：E26) 【12W】 | 12 | 1 | 1 | 1 | 12 | 4 | 30 | 1.44 | ブラケット |  | 壁付け | 3000
|  |  | 791 | 5 | 520室 | コンパクト形蛍光灯 FHT24EX 【24W】 | 27 | 1 | 1 | 1 | 27 | 10 | 30 | 8.1 | ダウンライト | φ150 | 埋込 | 5000
|  |  | 792 | 5 | 520室 | コンパクト形蛍光灯 FHP45E 【45W】 | 48 | 1 | 1 | 1 | 48 | 6 | 30 | 8.64 | ベッド灯 |  | 壁付け | 4000
|  |  | 793 | 5 | 520室 | コンパクト蛍光ランプEFP20（口金G23）【20W】 | 20 | 1 | 1 | 1 | 20 | 6 | 30 | 3.6 | ベッド灯 |  | 壁付け | 4000
|  |  | 794 | 5 | 520室 | ナツメ球 5W (口金 ： E12) 【5W】 | 5 | 1 | 1 | 1 | 5 | 6 | 30 | 0.9 | ベッド灯 |  | 壁付け | 3000
|  |  | 795 | 5 | 521室 | 電球形蛍光灯 EFA15E (口金：E26) 【12W】 | 12 | 1 | 1 | 1 | 12 | 4 | 30 | 1.44 | ブラケット |  | 壁付け | 3000
|  |  | 796 | 5 | 521室 | コンパクト形蛍光灯 FHT24EX 【24W】 | 27 | 1 | 1 | 1 | 27 | 10 | 30 | 8.1 | ダウンライト | φ150 | 埋込 | 5000
|  |  | 797 | 5 | 521室 | コンパクト形蛍光灯 FHP45E 【45W】 | 48 | 1 | 1 | 1 | 48 | 6 | 30 | 8.64 | ベッド灯 |  | 壁付け | 4000
|  |  | 798 | 5 | 521室 | コンパクト蛍光ランプEFP20（口金G23）【20W】 | 20 | 1 | 1 | 1 | 20 | 6 | 30 | 3.6 | ベッド灯 |  | 壁付け | 4000
|  |  | 799 | 5 | 521室 | ナツメ球 5W (口金 ： E12) 【5W】 | 5 | 1 | 1 | 1 | 5 | 6 | 30 | 0.9 | ベッド灯 |  | 壁付け | 3000
|  |  | 800 | 5 | 522室 | 電球形蛍光灯 EFA15E (口金：E26) 【12W】 | 12 | 1 | 1 | 1 | 12 | 4 | 30 | 1.44 | ブラケット |  | 壁付け | 3000
|  |  | 801 | 5 | 522室 | コンパクト形蛍光灯 FHT24EX 【24W】 | 27 | 1 | 1 | 1 | 27 | 10 | 30 | 8.1 | ダウンライト | φ150 | 埋込 | 5000
|  |  | 802 | 5 | 522室 | コンパクト形蛍光灯 FHP45E 【45W】 | 48 | 1 | 1 | 1 | 48 | 6 | 30 | 8.64 | ベッド灯 |  | 壁付け | 4000
|  |  | 803 | 5 | 522室 | コンパクト蛍光ランプEFP20（口金G23）【20W】 | 20 | 1 | 1 | 1 | 20 | 6 | 30 | 3.6 | ベッド灯 |  | 壁付け | 4000
|  |  | 804 | 5 | 522室 | ナツメ球 5W (口金 ： E12) 【5W】 | 5 | 1 | 1 | 1 | 5 | 6 | 30 | 0.9 | ベッド灯 |  | 壁付け | 3000
|  |  | 805 | 5 | 523室 | 電球形蛍光灯 EFA15E (口金：E26) 【12W】 | 12 | 1 | 1 | 1 | 12 | 4 | 30 | 1.44 | ブラケット |  | 壁付け | 3000
|  |  | 806 | 5 | 523室 | コンパクト形蛍光灯 FHT24EX 【24W】 | 27 | 1 | 1 | 1 | 27 | 10 | 30 | 8.1 | ダウンライト | φ150 | 埋込 | 5000
|  |  | 807 | 5 | 523室 | コンパクト形蛍光灯 FHP45E 【45W】 | 48 | 1 | 1 | 1 | 48 | 6 | 30 | 8.64 | ベッド灯 |  | 壁付け | 4000
|  |  | 808 | 5 | 523室 | コンパクト蛍光ランプEFP20（口金G23）【20W】 | 20 | 1 | 1 | 1 | 20 | 6 | 30 | 3.6 | ベッド灯 |  | 壁付け | 4000
|  |  | 809 | 5 | 523室 | ナツメ球 5W (口金 ： E12) 【5W】 | 5 | 1 | 1 | 1 | 5 | 6 | 30 | 0.9 | ベッド灯 |  | 壁付け | 3000
|  |  | 810 | 5 | 525室 | コンパクト形蛍光灯 FHT24EX 【24W】 | 27 | 1 | 2 | 2 | 54 | 10 | 30 | 16.2 | ダウンライト | φ150 | 埋込 | 5000
|  |  | 811 | 5 | 525室 | コンパクト形蛍光灯 FHP45E 【45W】 | 48 | 1 | 1 | 1 | 48 | 6 | 30 | 8.64 | ベッド灯 |  | 壁付け | 4000
|  |  | 812 | 5 | 525室 | コンパクト蛍光ランプEFP20（口金G23）【20W】 | 20 | 1 | 1 | 1 | 20 | 6 | 30 | 3.6 | ベッド灯 |  | 壁付け | 4000
|  |  | 813 | 5 | 525室 | ナツメ球 5W (口金 ： E12) 【5W】 | 5 | 1 | 1 | 1 | 5 | 6 | 30 | 0.9 | ベッド灯 |  | 壁付け | 3000
|  |  | 814 | 5 | 526室 | コンパクト形蛍光灯 FHT24EX 【24W】 | 27 | 1 | 2 | 2 | 54 | 10 | 30 | 16.2 | ダウンライト | φ150 | 埋込 | 5000
|  |  | 815 | 5 | 526室 | コンパクト形蛍光灯 FHP45E 【45W】 | 48 | 1 | 1 | 1 | 48 | 6 | 30 | 8.64 | ベッド灯 |  | 壁付け | 4000
|  |  | 816 | 5 | 526室 | コンパクト蛍光ランプEFP20（口金G23）【20W】 | 20 | 1 | 1 | 1 | 20 | 6 | 30 | 3.6 | ベッド灯 |  | 壁付け | 4000
|  |  | 817 | 5 | 526室 | ナツメ球 5W (口金 ： E12) 【5W】 | 5 | 1 | 1 | 1 | 5 | 6 | 30 | 0.9 | ベッド灯 |  | 壁付け | 3000
|  |  | 818 | 5 | 527室 | コンパクト形蛍光灯 FHT24EX 【24W】 | 27 | 1 | 2 | 2 | 54 | 10 | 30 | 16.2 | ダウンライト | φ150 | 埋込 | 5000
|  |  | 819 | 5 | 527室 | コンパクト形蛍光灯 FHP45E 【45W】 | 48 | 1 | 1 | 1 | 48 | 6 | 30 | 8.64 | ベッド灯 |  | 壁付け | 4000
|  |  | 820 | 5 | 527室 | コンパクト蛍光ランプEFP20（口金G23）【20W】 | 20 | 1 | 1 | 1 | 20 | 6 | 30 | 3.6 | ベッド灯 |  | 壁付け | 4000
|  |  | 821 | 5 | 527室 | ナツメ球 5W (口金 ： E12) 【5W】 | 5 | 1 | 1 | 1 | 5 | 6 | 30 | 0.9 | ベッド灯 |  | 壁付け | 3000
|  |  | 822 | 5 | 528室 | コンパクト形蛍光灯 FHT24EX 【24W】 | 27 | 1 | 2 | 2 | 54 | 10 | 30 | 16.2 | ダウンライト | φ150 | 埋込 | 5000
|  |  | 823 | 5 | 528室 | コンパクト形蛍光灯 FHP45E 【45W】 | 48 | 1 | 1 | 1 | 48 | 6 | 30 | 8.64 | ベッド灯 |  | 壁付け | 4000
|  |  | 824 | 5 | 528室 | コンパクト蛍光ランプEFP20（口金G23）【20W】 | 20 | 1 | 1 | 1 | 20 | 6 | 30 | 3.6 | ベッド灯 |  | 壁付け | 4000
|  |  | 825 | 5 | 528室 | ナツメ球 5W (口金 ： E12) 【5W】 | 5 | 1 | 1 | 1 | 5 | 6 | 30 | 0.9 | ベッド灯 |  | 壁付け | 3000
|  |  | 826 | 5 | 551室 | コンパクト形蛍光灯 FHT24EX 【24W】 | 27 | 1 | 2 | 2 | 54 | 10 | 30 | 16.2 | ダウンライト | φ150 | 埋込 | 5000
|  |  | 827 | 5 | 551室 | コンパクト形蛍光灯 FHP45E 【45W】 | 48 | 1 | 4 | 4 | 192 | 6 | 30 | 34.56 | ベッド灯 |  | 壁付け | 4000
|  |  | 828 | 5 | 551室 | コンパクト蛍光ランプEFP20（口金G23）【20W】 | 20 | 1 | 4 | 4 | 80 | 6 | 30 | 14.4 | ベッド灯 |  | 壁付け | 4000
|  |  | 829 | 5 | 551室 | ナツメ球 5W (口金 ： E12) 【5W】 | 5 | 1 | 4 | 4 | 20 | 6 | 30 | 3.6 | ベッド灯 |  | 壁付け | 3000
|  |  | 830 | 5 | 552室 | コンパクト形蛍光灯 FHT24EX 【24W】 | 27 | 1 | 2 | 2 | 54 | 10 | 30 | 16.2 | ダウンライト | φ150 | 埋込 | 5000
|  |  | 831 | 5 | 552室 | コンパクト形蛍光灯 FHP45E 【45W】 | 48 | 1 | 4 | 4 | 192 | 6 | 30 | 34.56 | ベッド灯 |  | 壁付け | 3000
|  |  | 832 | 5 | 552室 | コンパクト蛍光ランプEFP20（口金G23）【20W】 | 20 | 1 | 4 | 4 | 80 | 6 | 30 | 14.4 | ベッド灯 |  | 壁付け | 4000
|  |  | 833 | 5 | 552室 | ナツメ球 5W (口金 ： E12) 【5W】 | 5 | 1 | 4 | 4 | 20 | 6 | 30 | 3.6 | ベッド灯 |  | 壁付け | 3000
|  |  | 834 | 5 | 553室 | コンパクト形蛍光灯 FHT24EX 【24W】 | 27 | 1 | 2 | 2 | 54 | 10 | 30 | 16.2 | ダウンライト | φ150 | 埋込 | 5000
|  |  | 835 | 5 | 553室 | コンパクト形蛍光灯 FHP45E 【45W】 | 48 | 1 | 4 | 4 | 192 | 6 | 30 | 34.56 | ベッド灯 |  | 壁付け | 4000
|  |  | 836 | 5 | 553室 | コンパクト蛍光ランプEFP20（口金G23）【20W】 | 20 | 1 | 4 | 4 | 80 | 6 | 30 | 14.4 | ベッド灯 |  | 壁付け | 4000
|  |  | 837 | 5 | 553室 | ナツメ球 5W (口金 ： E12) 【5W】 | 5 | 1 | 4 | 4 | 20 | 6 | 30 | 3.6 | ベッド灯 |  | 壁付け | 3000
|  |  | 838 | 5 | 555室 | コンパクト形蛍光灯 FHT24EX 【24W】 | 27 | 1 | 2 | 2 | 54 | 10 | 30 | 16.2 | ダウンライト | φ150 | 埋込 | 5000
|  |  | 839 | 5 | 555室 | コンパクト形蛍光灯 FHP45E 【45W】 | 48 | 1 | 4 | 4 | 192 | 6 | 30 | 34.56 | ベッド灯 |  | 壁付け | 4000
|  |  | 840 | 5 | 555室 | コンパクト蛍光ランプEFP20（口金G23）【20W】 | 20 | 1 | 4 | 4 | 80 | 6 | 30 | 14.4 | ベッド灯 |  | 壁付け | 4000
|  |  | 841 | 5 | 555室 | ナツメ球 5W (口金 ： E12) 【5W】 | 5 | 1 | 4 | 4 | 20 | 6 | 30 | 3.6 | ベッド灯 |  | 壁付け | 3000
|  |  | 842 | 5 | 556室 | コンパクト形蛍光灯 FHT24EX 【24W】 | 27 | 1 | 2 | 2 | 54 | 10 | 30 | 16.2 | ダウンライト | φ150 | 埋込 | 5000
|  |  | 843 | 5 | 556室 | コンパクト形蛍光灯 FHP45E 【45W】 | 48 | 1 | 4 | 4 | 192 | 6 | 30 | 34.56 | ベッド灯 |  | 壁付け | 4000
|  |  | 844 | 5 | 556室 | コンパクト蛍光ランプEFP20（口金G23）【20W】 | 20 | 1 | 4 | 4 | 80 | 6 | 30 | 14.4 | ベッド灯 |  | 壁付け | 4000
|  |  | 845 | 5 | 556室 | ナツメ球 5W (口金 ： E12) 【5W】 | 5 | 1 | 4 | 4 | 20 | 6 | 30 | 3.6 | ベッド灯 |  | 壁付け | 3000
|  |  | 846 | 5 | 557室 | コンパクト形蛍光灯 FHT24EX 【24W】 | 27 | 1 | 2 | 2 | 54 | 10 | 30 | 16.2 | ダウンライト | φ150 | 埋込 | 5000
|  |  | 847 | 5 | 557室 | コンパクト形蛍光灯 FHP45E 【45W】 | 48 | 1 | 4 | 4 | 192 | 6 | 30 | 34.56 | ベッド灯 |  | 壁付け | 4000
|  |  | 848 | 5 | 557室 | コンパクト蛍光ランプEFP20（口金G23）【20W】 | 20 | 1 | 4 | 4 | 80 | 6 | 30 | 14.4 | ベッド灯 |  | 壁付け | 4000
|  |  | 849 | 5 | 557室 | ナツメ球 5W (口金 ： E12) 【5W】 | 5 | 1 | 4 | 4 | 20 | 6 | 30 | 3.6 | ベッド灯 |  | 壁付け | 3000
|  |  | 850 | 5 | 558室 | コンパクト形蛍光灯 FHT24EX 【24W】 | 27 | 1 | 2 | 2 | 54 | 10 | 30 | 16.2 | ダウンライト | φ150 | 埋込 | 5000
|  |  | 851 | 5 | 558室 | コンパクト形蛍光灯 FHP45E 【45W】 | 48 | 1 | 4 | 4 | 192 | 6 | 30 | 34.56 | ベッド灯 |  | 壁付け | 4000
|  |  | 852 | 5 | 558室 | コンパクト蛍光ランプEFP20（口金G23）【20W】 | 20 | 1 | 4 | 4 | 80 | 6 | 30 | 14.4 | ベッド灯 |  | 壁付け | 4000
|  |  | 853 | 5 | 558室 | ナツメ球 5W (口金 ： E12) 【5W】 | 5 | 1 | 4 | 4 | 20 | 6 | 30 | 3.6 | ベッド灯 |  | 壁付け | 3000
|  |  | 854 | 5 | 560室 | コンパクト形蛍光灯 FHT24EX 【24W】 | 27 | 1 | 2 | 2 | 54 | 10 | 30 | 16.2 | ダウンライト | φ150 | 埋込 | 5000
|  |  | 855 | 5 | 560室 | コンパクト形蛍光灯 FHP45E 【45W】 | 48 | 1 | 4 | 4 | 192 | 6 | 30 | 34.56 | ベッド灯 |  | 壁付け | 4000
|  |  | 856 | 5 | 560室 | コンパクト蛍光ランプEFP20（口金G23）【20W】 | 20 | 1 | 4 | 4 | 80 | 6 | 30 | 14.4 | ベッド灯 |  | 壁付け | 4000
|  |  | 857 | 5 | 560室 | ナツメ球 5W (口金 ： E12) 【5W】 | 5 | 1 | 4 | 4 | 20 | 6 | 30 | 3.6 | ベッド灯 |  | 壁付け | 3000
|  |  | 858 | 5 | 561室 | 電球形蛍光灯 EFA15E (口金：E26) 【12W】 | 12 | 1 | 1 | 1 | 12 | 4 | 30 | 1.44 | ブラケット |  | 壁付け | 3000
|  |  | 859 | 5 | 561室 | コンパクト形蛍光灯 FHT24EX 【24W】 | 27 | 1 | 1 | 1 | 27 | 10 | 30 | 8.1 | ダウンライト | φ150 | 埋込 | 5000
|  |  | 860 | 5 | 561室 | コンパクト形蛍光灯 FHP45E 【45W】 | 48 | 1 | 1 | 1 | 48 | 6 | 30 | 8.64 | ベッド灯 |  | 壁付け | 4000
|  |  | 861 | 5 | 561室 | コンパクト蛍光ランプEFP20（口金G23）【20W】 | 20 | 1 | 1 | 1 | 20 | 6 | 30 | 3.6 | ベッド灯 |  | 壁付け | 4000
|  |  | 862 | 5 | 561室 | ナツメ球 5W (口金 ： E12) 【5W】 | 5 | 1 | 1 | 1 | 5 | 6 | 30 | 0.9 | ベッド灯 |  | 壁付け | 3000
|  |  | 863 | 5 | 562室 | 電球形蛍光灯 EFA15E (口金：E26) 【12W】 | 12 | 1 | 1 | 1 | 12 | 4 | 30 | 1.44 | ブラケット |  | 壁付け | 3000
|  |  | 864 | 5 | 562室 | コンパクト形蛍光灯 FHT24EX 【24W】 | 27 | 1 | 1 | 1 | 27 | 10 | 30 | 8.1 | ダウンライト | φ150 | 埋込 | 5000
|  |  | 865 | 5 | 562室 | コンパクト形蛍光灯 FHP45E 【45W】 | 48 | 1 | 1 | 1 | 48 | 6 | 30 | 8.64 | ベッド灯 |  | 壁付け | 4000
|  |  | 866 | 5 | 562室 | コンパクト蛍光ランプEFP20（口金G23）【20W】 | 20 | 1 | 1 | 1 | 20 | 6 | 30 | 3.6 | ベッド灯 |  | 壁付け | 4000
|  |  | 867 | 5 | 562室 | ナツメ球 5W (口金 ： E12) 【5W】 | 5 | 1 | 1 | 1 | 5 | 6 | 30 | 0.9 | ベッド灯 |  | 壁付け | 3000
|  |  | 868 | 5 | 565室 | 電球形蛍光灯 EFA15E (口金：E26) 【12W】 | 12 | 1 | 1 | 1 | 12 | 4 | 30 | 1.44 | ブラケット |  | 壁付け | 3000
|  |  | 869 | 5 | 565室 | コンパクト形蛍光灯 FHT24EX 【24W】 | 27 | 1 | 1 | 1 | 27 | 10 | 30 | 8.1 | ダウンライト | φ150 | 埋込 | 5000
|  |  | 870 | 5 | 565室 | コンパクト形蛍光灯 FHP45E 【45W】 | 48 | 1 | 1 | 1 | 48 | 6 | 30 | 8.64 | ベッド灯 |  | 壁付け | 4000
|  |  | 871 | 5 | 565室 | コンパクト蛍光ランプEFP20（口金G23）【20W】 | 20 | 1 | 1 | 1 | 20 | 6 | 30 | 3.6 | ベッド灯 |  | 壁付け | 4000
|  |  | 872 | 5 | 565室 | ナツメ球 5W (口金 ： E12) 【5W】 | 5 | 1 | 1 | 1 | 5 | 6 | 30 | 0.9 | ベッド灯 |  | 壁付け | 3000
|  |  | 873 | 5 | 566室 | 電球形蛍光灯 EFA15E (口金：E26) 【12W】 | 12 | 1 | 1 | 1 | 12 | 4 | 30 | 1.44 | ブラケット |  | 壁付け | 3000
|  |  | 874 | 5 | 566室 | コンパクト形蛍光灯 FHT24EX 【24W】 | 27 | 1 | 1 | 1 | 27 | 10 | 30 | 8.1 | ダウンライト | φ150 | 埋込 | 5000
|  |  | 875 | 5 | 566室 | コンパクト形蛍光灯 FHP45E 【45W】 | 48 | 1 | 1 | 1 | 48 | 6 | 30 | 8.64 | ベッド灯 |  | 壁付け | 4000
|  |  | 876 | 5 | 566室 | コンパクト蛍光ランプEFP20（口金G23）【20W】 | 20 | 1 | 1 | 1 | 20 | 6 | 30 | 3.6 | ベッド灯 |  | 壁付け | 4000
|  |  | 877 | 5 | 566室 | ナツメ球 5W (口金 ： E12) 【5W】 | 5 | 1 | 1 | 1 | 5 | 6 | 30 | 0.9 | ベッド灯 |  | 壁付け | 3000
|  |  | 878 | 5 | 567室 | 電球形蛍光灯 EFA15E (口金：E26) 【12W】 | 12 | 1 | 1 | 1 | 12 | 4 | 30 | 1.44 | ブラケット |  | 壁付け | 3000
|  |  | 879 | 5 | 567室 | コンパクト形蛍光灯 FHT24EX 【24W】 | 27 | 1 | 1 | 1 | 27 | 10 | 30 | 8.1 | ダウンライト | φ150 | 埋込 | 5000
|  |  | 880 | 5 | 567室 | コンパクト形蛍光灯 FHP45E 【45W】 | 48 | 1 | 1 | 1 | 48 | 6 | 30 | 8.64 | ベッド灯 |  | 壁付け | 4000
|  |  | 881 | 5 | 567室 | コンパクト蛍光ランプEFP20（口金G23）【20W】 | 20 | 1 | 1 | 1 | 20 | 6 | 30 | 3.6 | ベッド灯 |  | 壁付け | 4000
|  |  | 882 | 5 | 567室 | ナツメ球 5W (口金 ： E12) 【5W】 | 5 | 1 | 1 | 1 | 5 | 6 | 30 | 0.9 | ベッド灯 |  | 壁付け | 3000
|  |  | 883 | 5 | 568室 | 電球形蛍光灯 EFA15E (口金：E26) 【12W】 | 12 | 1 | 1 | 1 | 12 | 4 | 30 | 1.44 | ブラケット |  | 壁付け | 3000
|  |  | 884 | 5 | 568室 | コンパクト形蛍光灯 FHT24EX 【24W】 | 27 | 1 | 1 | 1 | 27 | 10 | 30 | 8.1 | ダウンライト | φ150 | 埋込 | 5000
|  |  | 885 | 5 | 568室 | コンパクト形蛍光灯 FHP45E 【45W】 | 48 | 1 | 1 | 1 | 48 | 6 | 30 | 8.64 | ベッド灯 |  | 壁付け | 4000
|  |  | 886 | 5 | 568室 | コンパクト蛍光ランプEFP20（口金G23）【20W】 | 20 | 1 | 1 | 1 | 20 | 6 | 30 | 3.6 | ベッド灯 |  | 壁付け | 4000
|  |  | 887 | 5 | 568室 | ナツメ球 5W (口金 ： E12) 【5W】 | 5 | 1 | 1 | 1 | 5 | 6 | 30 | 0.9 | ベッド灯 |  | 壁付け | 3000
|  |  | 888 | 5 | 570室 | 電球形蛍光灯 EFA15E (口金：E26) 【12W】 | 12 | 1 | 1 | 1 | 12 | 4 | 30 | 1.44 | ブラケット |  | 壁付け | 3000
|  |  | 889 | 5 | 570室 | コンパクト形蛍光灯 FHT24EX 【24W】 | 27 | 1 | 1 | 1 | 27 | 10 | 30 | 8.1 | ダウンライト | φ150 | 埋込 | 5000
|  |  | 890 | 5 | 570室 | コンパクト形蛍光灯 FHP45E 【45W】 | 48 | 1 | 1 | 1 | 48 | 6 | 30 | 8.64 | ベッド灯 |  | 壁付け | 4000
|  |  | 891 | 5 | 570室 | コンパクト蛍光ランプEFP20（口金G23）【20W】 | 20 | 1 | 1 | 1 | 20 | 6 | 30 | 3.6 | ベッド灯 |  | 壁付け | 4000
|  |  | 892 | 5 | 570室 | ナツメ球 5W (口金 ： E12) 【5W】 | 5 | 1 | 1 | 1 | 5 | 6 | 30 | 0.9 | ベッド灯 |  | 壁付け | 3000
|  |  | 893 | 5 | 571室 | 電球形蛍光灯 EFA15E (口金：E26) 【12W】 | 12 | 1 | 1 | 1 | 12 | 4 | 30 | 1.44 | ブラケット |  | 壁付け | 3000
|  |  | 894 | 5 | 571室 | コンパクト形蛍光灯 FHT24EX 【24W】 | 27 | 1 | 1 | 1 | 27 | 10 | 30 | 8.1 | ダウンライト | φ150 | 埋込 | 5000
|  |  | 895 | 5 | 571室 | コンパクト形蛍光灯 FHP45E 【45W】 | 48 | 1 | 1 | 1 | 48 | 6 | 30 | 8.64 | ベッド灯 |  | 壁付け | 4000
|  |  | 896 | 5 | 571室 | コンパクト蛍光ランプEFP20（口金G23）【20W】 | 20 | 1 | 1 | 1 | 20 | 6 | 30 | 3.6 | ベッド灯 |  | 壁付け | 4000
|  |  | 897 | 5 | 571室 | ナツメ球 5W (口金 ： E12) 【5W】 | 5 | 1 | 1 | 1 | 5 | 6 | 30 | 0.9 | ベッド灯 |  | 壁付け | 3000
|  |  | 898 | 5 | 572室 | 電球形蛍光灯 EFA15E (口金：E26) 【12W】 | 12 | 1 | 1 | 1 | 12 | 4 | 30 | 1.44 | ブラケット |  | 壁付け | 3000
|  |  | 899 | 5 | 572室 | コンパクト形蛍光灯 FHT24EX 【24W】 | 27 | 1 | 1 | 1 | 27 | 10 | 30 | 8.1 | ダウンライト | φ150 | 埋込 | 5000
|  |  | 900 | 5 | 572室 | コンパクト形蛍光灯 FHP45E 【45W】 | 48 | 1 | 1 | 1 | 48 | 6 | 30 | 8.64 | ベッド灯 |  | 壁付け | 4000
|  |  | 901 | 5 | 572室 | コンパクト蛍光ランプEFP20（口金G23）【20W】 | 20 | 1 | 1 | 1 | 20 | 6 | 30 | 3.6 | ベッド灯 |  | 壁付け | 4000
|  |  | 902 | 5 | 572室 | ナツメ球 5W (口金 ： E12) 【5W】 | 5 | 1 | 1 | 1 | 5 | 6 | 30 | 0.9 | ベッド灯 |  | 壁付け | 3000
|  |  | 903 | 5 | 573室 | コンパクト形蛍光灯 FHT24EX 【24W】 | 27 | 1 | 2 | 2 | 54 | 10 | 30 | 16.2 | ダウンライト | φ150 | 埋込 | 5000
|  |  | 904 | 5 | 573室 | コンパクト形蛍光灯 FHP45E 【45W】 | 48 | 1 | 1 | 1 | 48 | 6 | 30 | 8.64 | ベッド灯 |  | 壁付け | 4000
|  |  | 905 | 5 | 573室 | コンパクト蛍光ランプEFP20（口金G23）【20W】 | 20 | 1 | 1 | 1 | 20 | 6 | 30 | 3.6 | ベッド灯 |  | 壁付け | 4000
|  |  | 906 | 5 | 573室 | ナツメ球 5W (口金 ： E12) 【5W】 | 5 | 1 | 1 | 1 | 5 | 6 | 30 | 0.9 | ベッド灯 |  | 壁付け | 3000
|  |  | 907 | 5 | 575室 | コンパクト形蛍光灯 FHT24EX 【24W】 | 27 | 1 | 2 | 2 | 54 | 10 | 30 | 16.2 | ダウンライト | φ150 | 埋込 | 5000
|  |  | 908 | 5 | 575室 | コンパクト形蛍光灯 FHP45E 【45W】 | 48 | 1 | 1 | 1 | 48 | 6 | 30 | 8.64 | ベッド灯 |  | 壁付け | 4000
|  |  | 909 | 5 | 575室 | コンパクト蛍光ランプEFP20（口金G23）【20W】 | 20 | 1 | 1 | 1 | 20 | 6 | 30 | 3.6 | ベッド灯 |  | 壁付け | 4000
|  |  | 910 | 5 | 575室 | ナツメ球 5W (口金 ： E12) 【5W】 | 5 | 1 | 1 | 1 | 5 | 6 | 30 | 0.9 | ベッド灯 |  | 壁付け | 3000
|  |  | 911 | 5 | 576室 | コンパクト形蛍光灯 FHT24EX 【24W】 | 27 | 1 | 2 | 2 | 54 | 10 | 30 | 16.2 | ダウンライト | φ150 | 埋込 | 5000
|  |  | 912 | 5 | 576室 | コンパクト形蛍光灯 FHP45E 【45W】 | 48 | 1 | 1 | 1 | 48 | 6 | 30 | 8.64 | ベッド灯 |  | 壁付け | 4000
|  |  | 913 | 5 | 576室 | コンパクト蛍光ランプEFP20（口金G23）【20W】 | 20 | 1 | 1 | 1 | 20 | 6 | 30 | 3.6 | ベッド灯 |  | 壁付け | 4000
|  |  | 914 | 5 | 576室 | ナツメ球 5W (口金 ： E12) 【5W】 | 5 | 1 | 1 | 1 | 5 | 6 | 30 | 0.9 | ベッド灯 |  | 壁付け | 3000
|  |  | 915 | 5 | 577室 | コンパクト形蛍光灯 FHT24EX 【24W】 | 27 | 1 | 2 | 2 | 54 | 10 | 30 | 16.2 | ダウンライト | φ150 | 埋込 | 5000
|  |  | 916 | 5 | 577室 | コンパクト形蛍光灯 FHP45E 【45W】 | 48 | 1 | 1 | 1 | 48 | 6 | 30 | 8.64 | ベッド灯 |  | 壁付け | 4000
|  |  | 917 | 5 | 577室 | コンパクト蛍光ランプEFP20（口金G23）【20W】 | 20 | 1 | 1 | 1 | 20 | 6 | 30 | 3.6 | ベッド灯 |  | 壁付け | 4000
|  |  | 918 | 5 | 577室 | ナツメ球 5W (口金 ： E12) 【5W】 | 5 | 1 | 1 | 1 | 5 | 6 | 30 | 0.9 | ベッド灯 |  | 壁付け | 3000
|  |  | 919 | 5 | 倉庫 | 直管蛍光灯 FHF32EX 高出力形 【45W】 | 48 | 1 | 2 | 2 | 96 | 4 | 30 | 11.52 | 埋込形 | W150 | 埋込 | 5000
|  |  | 920 | 5 | ナースステーション(東) | コンパクト形蛍光灯 FHP45E 【45W】 | 48 | 3 | 12 | 36 | 1728 | 24 | 30 | 1244.16 | スクエア | □600 | 埋込 | 5000
|  |  | 921 | 5 | 薬剤管理室（東） | 直管蛍光灯 FHF32EX 高出力形 【45W】 | 48 | 2 | 3 | 6 | 288 | 10 | 30 | 86.4 | 埋込形 | W230 | 埋込 | 5000 |  | クリーンルーム
|  |  | 922 | 5 | 看護師長室（東） | コンパクト形蛍光灯 FHP32E 【32W】 | 35 | 3 | 2 | 6 | 210 | 10 | 30 | 63 | スクエア | □450 | 埋込 | 5000 |  | ルーバ
|  |  | 923 | 5 | 面談室（東） | コンパクト形蛍光灯 FHP32E 【32W】 | 35 | 3 | 2 | 6 | 210 | 6 | 30 | 37.8 | スクエア | □450 | 埋込 | 5000 |  | ルーバ
|  |  | 924 | 5 | 学生カンファレンス室（東） | コンパクト形蛍光灯 FHP32E 【32W】 | 35 | 3 | 3 | 9 | 315 | 6 | 30 | 56.7 | スクエア | □450 | 埋込 | 5000 |  | ルーバ
|  |  | 925 | 5 | 処置室(東） | コンパクト形蛍光灯 FHP45E 【45W】 | 48 | 3 | 2 | 6 | 288 | 6 | 30 | 51.84 | スクエア | □600 | 埋込 | 5000
|  |  | 926 | 5 | 汚物処理室（東） | 直管蛍光灯 FHF32EX 高出力形 【45W】 | 48 | 1 | 1 | 1 | 48 | 6 | 30 | 8.64 | 埋込形 | W150 | 埋込 | 5000 |  | 人感センサー(内蔵)
|  |  | 927 | 5 | 面談室 | 直管蛍光灯 FHF32EX 高出力形 【45W】 | 48 | 2 | 2 | 4 | 192 | 6 | 30 | 34.56 | 埋込形 | W230 | 埋込 | 5000 |  | Cチャンネル回避
|  |  | 928 | 5 | シャワー室 | 直管蛍光灯 FHF32EX 高出力形 【45W】 | 48 | 1 | 2 | 2 | 96 | 6 | 30 | 17.28 | 小型シーリング |  | 天付け | 5000 |  | 防水カバー |  | 浴室灯
|  |  | 929 | 5 | 多目的WC | コンパクト形蛍光灯 FHP23E 【23W】 | 26 | 3 | 1 | 3 | 78 | 6 | 30 | 14.04 | スクエア | □275 | 埋込 | 3500 |  | 人感センサー(別置)
|  |  | 930 | 5 | 汚物処理室 | 直管蛍光灯 FHF32EX 高出力形 【45W】 | 48 | 1 | 1 | 1 | 48 | 6 | 30 | 8.64 | 埋込形 | W150 | 埋込 | 5000 |  | 人感センサー(内蔵)
|  |  | 931 | 5 | 車椅子シャワー室 | 直管蛍光灯 FHF32EX 高出力形 【45W】 | 48 | 1 | 1 | 1 | 48 | 6 | 30 | 8.64 | 小型シーリング |  | 天付け | 5000 |  | 防水カバー |  | 浴室灯
|  |  | 932 | 5 | 面談室 | 直管蛍光灯 FHF32EX 高出力形 【45W】 | 48 | 2 | 2 | 4 | 192 | 6 | 30 | 34.56 | 埋込形 | W230 | 埋込 | 5000 |  | Cチャンネル回避
|  |  | 933 | 5 | ナースステーション（西） | コンパクト形蛍光灯 FHP45E 【45W】 | 48 | 3 | 12 | 36 | 1728 | 24 | 30 | 1244.16 | スクエア | □600 | 埋込 | 5000
|  |  | 934 | 5 | 薬剤管理室（西） | 直管蛍光灯 FHF32EX 高出力形 【45W】 | 48 | 2 | 3 | 6 | 288 | 10 | 30 | 86.4 | 埋込形 | W230 | 埋込 | 5000 |  | クリーンルーム
|  |  | 935 | 5 | 看護師長室（西） | コンパクト形蛍光灯 FHP32E 【32W】 | 35 | 3 | 2 | 6 | 210 | 10 | 30 | 63 | スクエア | □450 | 埋込 | 5000 |  | ルーバ
|  |  | 936 | 5 | 面談室（西） | コンパクト形蛍光灯 FHP32E 【32W】 | 35 | 3 | 2 | 6 | 210 | 6 | 30 | 37.8 | スクエア | □450 | 埋込 | 5000 |  | ルーバ
|  |  | 937 | 5 | 学生カンファレンス室（西） | コンパクト形蛍光灯 FHP32E 【32W】 | 35 | 3 | 3 | 9 | 315 | 6 | 30 | 56.7 | スクエア | □450 | 埋込 | 5000 |  | ルーバ
|  |  | 938 | 5 | 処置室（西） | コンパクト形蛍光灯 FHP45E 【45W】 | 48 | 3 | 2 | 6 | 288 | 6 | 30 | 51.84 | スクエア | □600 | 埋込 | 5000
|  |  | 939 | 5 | 汚物処理室（西） | 直管蛍光灯 FHF32EX 高出力形 【45W】 | 48 | 1 | 1 | 1 | 48 | 6 | 30 | 8.64 | 埋込形 | W150 | 埋込 | 5000 |  | 人感センサー(内蔵)
|  |  | 940 | 5 | EVホール1 | シームレスランプ FRT1500 (口金：T6)【44W】 | 47 | 1 | 12 | 12 | 564 | 24 | 30 | 406.08 | トラフ形 |  | 直付 | 3000 | 間接照明
|  |  | 941 | 5 | 配膳室 | 直管蛍光灯 FHF32EX 高出力形 【45W】 | 48 | 1 | 2 | 2 | 96 | 6 | 30 | 17.28 | 埋込形 | W150 | 埋込 | 5000 |  | 人感センサー(内蔵)
|  |  | 942 | 5 | 仮眠室1 | 直管蛍光灯 FHF32EX 高出力形 【45W】 | 48 | 1 | 1 | 1 | 48 | 8 | 30 | 11.52 | 埋込形 | W150 | 埋込 | 5000 |  | 調光
|  |  | 943 | 5 | 仮眠室1 | [8 empty] | 0 | ライトコントロール |  | 埋込 |  |  | 調光 |  | ライコン2個用1台
|  |  | 944 | 5 | スタッフルーム（西） | コンパクト形蛍光灯 FHP32E 【32W】 | 35 | 3 | 1 | 3 | 105 | 24 | 30 | 75.6 | スクエア | □450 | 埋込 | 5000 |  | ルーバ
|  |  | 945 | 5 | カンファレンス室 | コンパクト形蛍光灯 FHP32E 【32W】 | 35 | 3 | 1 | 3 | 105 | 6 | 30 | 18.9 | スクエア | □450 | 埋込 | 5000 |  | ルーバ
|  |  | 946 | 5 | スタッフルーム（東） | コンパクト形蛍光灯 FHP32E 【32W】 | 35 | 3 | 8 | 24 | 840 | 24 | 30 | 604.8 | スクエア | □450 | 埋込 | 5000 |  | ルーバ
|  |  | 947 | 5 | 仮眠室2 | 直管蛍光灯 FHF32EX 高出力形 【45W】 | 48 | 1 | 1 | 1 | 48 | 8 | 30 | 11.52 | 埋込形 | W150 | 埋込 | 5000 |  | 調光
|  |  | 948 | 5 | 仮眠室2 | [8 empty] | 0 | ライトコントロール |  | 埋込 |  |  | 調光 |  | ライコン2個用1台
|  |  | 949 | 5 | デイコーナー（東） | 電球形蛍光灯 EFD23E (口金：E26) 【23W】 | 23 | 1 | 8 | 8 | 184 | 10 | 30 | 55.2 | ダウンライト | φ125 | 埋込 | 3000
|  |  | 950 | 5 | デイコーナー（東）倉庫 | 直管蛍光灯 FHF32EX 高出力形 【45W】 | 48 | 1 | 1 | 1 | 48 | 10 | 30 | 14.4 | 埋込形 | W150 | 埋込 | 5000 |  | 人感センサー(内蔵)
|  |  | 951 | 5 | デイコーナー（西） | 電球形蛍光灯 EFD23E (口金：E26) 【23W】 | 23 | 1 | 8 | 8 | 184 | 10 | 30 | 55.2 | ダウンライト | φ125 | 埋込 | 3000
|  |  | 952 | 5 | デイコーナー（西）倉庫 | 直管蛍光灯 FHF32EX 高出力形 【45W】 | 48 | 1 | 1 | 1 | 48 | 10 | 30 | 14.4 | 埋込形 | W150 | 埋込 | 5000 |  | 人感センサー(内蔵)
|  |  | 953 | 5 | スタッフ通路 | コンパクト形蛍光灯 FHP23E 【23W】 | 26 | 3 | 26 | 78 | 1950 | 24 | 30 | 1404 | スクエア | □275 | 埋込 | 5000 |  | ルーバ
|  |  | 954 | 5 | 563室 | コンパクト形蛍光灯 FHT24EX 【24W】 | 27 | 1 | 3 | 3 | 81 | 10 | 30 | 24.3 | ダウンライト | φ150 | 埋込 | 5000
|  |  | 955 | 5 | 563室 | コンパクト形蛍光灯 FHP45E 【45W】 | 48 | 1 | 1 | 1 | 48 | 6 | 30 | 8.64 | ベッド灯 |  | 壁付け | 3000
|  |  | 956 | 5 | 563室 | コンパクト蛍光ランプEFP20（口金G23）【20W】 | 20 | 1 | 1 | 1 | 20 | 6 | 30 | 3.6 | ベッド灯 |  | 壁付け | 3000
|  |  | 957 | 5 | 563室 | ナツメ球 5W (口金 ： E12) 【5W】 | 5 | 1 | 1 | 1 | 5 | 6 | 30 | 0.9 | ベッド灯 |  | 壁付け | 3000
|  |  | 958 | 5 | 563室 | 電球形蛍光灯 EFD15/12E (口金：E26) 【12W】 | 12 | 1 | 1 | 1 | 12 | 1 | 30 | 0.36 | ブラケット |  | 壁付け | 3000 |  | 防水カバー |  | 浴室灯
|  |  | 959 | 5 | 563室キッチン | 直管蛍光灯 FL10 【10W】 | 13 | 1 | 1 | 1 | 13 | 1 | 30 | 0.39 | トラフ形 |  | 天付け | 5000
|  |  | 960 | 4 | 401 4床 | コンパクト形蛍光灯 FHT24EX 【24W】 | 27 | 1 | 2 | 2 | 54 | 10 | 30 | 16.2 | ダウンライト | φ150 | 埋込 | 5000
|  |  | 961 | 4 | 401 4床 | コンパクト形蛍光灯 FHP45E 【45W】 | 48 | 1 | 4 | 4 | 192 | 6 | 30 | 34.56 | ベッド灯 |  | 壁付け | 3000
|  |  | 962 | 4 | 401 4床 | コンパクト蛍光ランプEFP20（口金G23）【20W】 | 20 | 1 | 4 | 4 | 80 | 6 | 30 | 14.4 | ベッド灯 |  | 壁付け | 3000
|  |  | 963 | 4 | 401 4床 | ナツメ球 5W (口金 ： E12) 【5W】 | 5 | 1 | 4 | 4 | 20 | 6 | 30 | 3.6 | ベッド灯 |  | 壁付け | 3000
|  |  | 964 | 4 | 402 4床 | コンパクト形蛍光灯 FHT24EX 【24W】 | 27 | 1 | 2 | 2 | 54 | 10 | 30 | 16.2 | ダウンライト | φ150 | 埋込 | 5000
|  |  | 965 | 4 | 402 4床 | コンパクト形蛍光灯 FHP45E 【45W】 | 48 | 1 | 4 | 4 | 192 | 6 | 30 | 34.56 | ベッド灯 |  | 壁付け | 3000
|  |  | 966 | 4 | 402 4床 | コンパクト蛍光ランプEFP20（口金G23）【20W】 | 20 | 1 | 4 | 4 | 80 | 6 | 30 | 14.4 | ベッド灯 |  | 壁付け | 3000
|  |  | 967 | 4 | 402 4床 | ナツメ球 5W (口金 ： E12) 【5W】 | 5 | 1 | 4 | 4 | 20 | 6 | 30 | 3.6 | ベッド灯 |  | 壁付け | 3000
|  |  | 968 | 4 | 403 4床 | コンパクト形蛍光灯 FHT24EX 【24W】 | 27 | 1 | 2 | 2 | 54 | 10 | 30 | 16.2 | ダウンライト | φ150 | 埋込 | 5000
|  |  | 969 | 4 | 403 4床 | コンパクト形蛍光灯 FHP45E 【45W】 | 48 | 1 | 4 | 4 | 192 | 6 | 30 | 34.56 | ベッド灯 |  | 壁付け | 3000
|  |  | 970 | 4 | 403 4床 | コンパクト蛍光ランプEFP20（口金G23）【20W】 | 20 | 1 | 4 | 4 | 80 | 6 | 30 | 14.4 | ベッド灯 |  | 壁付け | 3000
|  |  | 971 | 4 | 403 4床 | ナツメ球 5W (口金 ： E12) 【5W】 | 5 | 1 | 4 | 4 | 20 | 6 | 30 | 3.6 | ベッド灯 |  | 壁付け | 3000
|  |  | 972 | 4 | 405 4床 | コンパクト形蛍光灯 FHT24EX 【24W】 | 27 | 1 | 2 | 2 | 54 | 10 | 30 | 16.2 | ダウンライト | φ150 | 埋込 | 5000
|  |  | 973 | 4 | 405 4床 | コンパクト形蛍光灯 FHP45E 【45W】 | 48 | 1 | 4 | 4 | 192 | 6 | 30 | 34.56 | ベッド灯 |  | 壁付け | 3000
|  |  | 974 | 4 | 405 4床 | コンパクト蛍光ランプEFP20（口金G23）【20W】 | 20 | 1 | 4 | 4 | 80 | 6 | 30 | 14.4 | ベッド灯 |  | 壁付け | 3000
|  |  | 975 | 4 | 401 4床 | ナツメ球 5W (口金 ： E12) 【5W】 | 5 | 1 | 4 | 4 | 20 | 6 | 30 | 3.6 | ベッド灯 |  | 壁付け | 3000
|  |  | 976 | 4 | 406 4床 | コンパクト形蛍光灯 FHT24EX 【24W】 | 27 | 1 | 2 | 2 | 54 | 10 | 30 | 16.2 | ダウンライト | φ150 | 埋込 | 5000
|  |  | 977 | 4 | 406 4床 | コンパクト形蛍光灯 FHP45E 【45W】 | 48 | 1 | 4 | 4 | 192 | 6 | 30 | 34.56 | ベッド灯 |  | 壁付け | 3000
|  |  | 978 | 4 | 406 4床 | コンパクト蛍光ランプEFP20（口金G23）【20W】 | 20 | 1 | 4 | 4 | 80 | 6 | 30 | 14.4 | ベッド灯 |  | 壁付け | 3000
|  |  | 979 | 4 | 406 4床 | ナツメ球 5W (口金 ： E12) 【5W】 | 5 | 1 | 4 | 4 | 20 | 6 | 30 | 3.6 | ベッド灯 |  | 壁付け | 3000
|  |  | 980 | 4 | 407室 | コンパクト形蛍光灯 FHT24EX 【24W】 | 27 | 1 | 2 | 2 | 54 | 10 | 30 | 16.2 | ダウンライト | φ150 | 埋込 | 5000
|  |  | 981 | 4 | 407室 | コンパクト形蛍光灯 FHP45E 【45W】 | 48 | 1 | 2 | 2 | 96 | 6 | 30 | 17.28 | ベッド灯 |  | 壁付け | 3000
|  |  | 982 | 4 | 407室 | コンパクト蛍光ランプEFP20（口金G23）【20W】 | 20 | 1 | 2 | 2 | 40 | 6 | 30 | 7.2 | ベッド灯 |  | 壁付け | 3000
|  |  | 983 | 4 | 407室 | ナツメ球 5W (口金 ： E12) 【5W】 | 5 | 1 | 2 | 2 | 10 | 6 | 30 | 1.8 | ベッド灯 |  | 壁付け | 3000
|  |  | 984 | 4 | 408室 | コンパクト形蛍光灯 FHT24EX 【24W】 | 27 | 1 | 2 | 2 | 54 | 10 | 30 | 16.2 | ダウンライト | φ150 | 埋込 | 5000
|  |  | 985 | 4 | 408室 | コンパクト形蛍光灯 FHP45E 【45W】 | 48 | 1 | 2 | 2 | 96 | 6 | 30 | 17.28 | ベッド灯 |  | 壁付け | 4000
|  |  | 986 | 4 | 408室 | コンパクト蛍光ランプEFP20（口金G23）【20W】 | 20 | 1 | 2 | 2 | 40 | 6 | 30 | 7.2 | ベッド灯 |  | 壁付け | 4000
|  |  | 987 | 4 | 408室 | ナツメ球 5W (口金 ： E12) 【5W】 | 5 | 1 | 2 | 2 | 10 | 6 | 30 | 1.8 | ベッド灯 |  | 壁付け | 3000
|  |  | 988 | 4 | 410室 | コンパクト形蛍光灯 FHT24EX 【24W】 | 27 | 1 | 2 | 2 | 54 | 10 | 30 | 16.2 | ダウンライト | φ150 | 埋込 | 5000
|  |  | 989 | 4 | 410室 | コンパクト形蛍光灯 FHP45E 【45W】 | 48 | 1 | 2 | 2 | 96 | 6 | 30 | 17.28 | ベッド灯 |  | 壁付け | 4000
|  |  | 990 | 4 | 410室 | コンパクト蛍光ランプEFP20（口金G23）【20W】 | 20 | 1 | 2 | 2 | 40 | 6 | 30 | 7.2 | ベッド灯 |  | 壁付け | 4000
|  |  | 991 | 4 | 410室 | ナツメ球 5W (口金 ： E12) 【5W】 | 5 | 1 | 2 | 2 | 10 | 6 | 30 | 1.8 | ベッド灯 |  | 壁付け | 3000
|  |  | 992 | 4 | 411室 | コンパクト形蛍光灯 FHT24EX 【24W】 | 27 | 1 | 2 | 2 | 54 | 10 | 30 | 16.2 | ダウンライト | φ150 | 埋込 | 5000
|  |  | 993 | 4 | 411室 | コンパクト形蛍光灯 FHP45E 【45W】 | 48 | 1 | 2 | 2 | 96 | 6 | 30 | 17.28 | ベッド灯 |  | 壁付け | 4000
|  |  | 994 | 4 | 411室 | コンパクト蛍光ランプEFP20（口金G23）【20W】 | 20 | 1 | 2 | 2 | 40 | 6 | 30 | 7.2 | ベッド灯 |  | 壁付け | 4000
|  |  | 995 | 4 | 411室 | ナツメ球 5W (口金 ： E12) 【5W】 | 5 | 1 | 2 | 2 | 10 | 6 | 30 | 1.8 | ベッド灯 |  | 壁付け | 3000
|  |  | 996 | 4 | 412室 | コンパクト形蛍光灯 FHT24EX 【24W】 | 27 | 1 | 2 | 2 | 54 | 10 | 30 | 16.2 | ダウンライト | φ150 | 埋込 | 5000
|  |  | 997 | 4 | 412室 | コンパクト形蛍光灯 FHP45E 【45W】 | 48 | 1 | 2 | 2 | 96 | 6 | 30 | 17.28 | ベッド灯 |  | 壁付け | 4000
|  |  | 998 | 4 | 412室 | コンパクト蛍光ランプEFP20（口金G23）【20W】 | 20 | 1 | 2 | 2 | 40 | 6 | 30 | 7.2 | ベッド灯 |  | 壁付け | 4000
|  |  | 999 | 4 | 412室 | ナツメ球 5W (口金 ： E12) 【5W】 | 5 | 1 | 2 | 2 | 10 | 6 | 30 | 1.8 | ベッド灯 |  | 壁付け | 3000
|  |  | 1000 | 4 | 413室 | コンパクト形蛍光灯 FHT24EX 【24W】 | 27 | 1 | 2 | 2 | 54 | 10 | 30 | 16.2 | ダウンライト | φ150 | 埋込 | 5000
|  |  | 1001 | 4 | 413室 | コンパクト形蛍光灯 FHP45E 【45W】 | 48 | 1 | 2 | 2 | 96 | 6 | 30 | 17.28 | ベッド灯 |  | 壁付け | 4000
|  |  | 1002 | 4 | 413室 | コンパクト蛍光ランプEFP20（口金G23）【20W】 | 20 | 1 | 2 | 2 | 40 | 6 | 30 | 7.2 | ベッド灯 |  | 壁付け | 4000
|  |  | 1003 | 4 | 413室 | ナツメ球 5W (口金 ： E12) 【5W】 | 5 | 1 | 2 | 2 | 10 | 6 | 30 | 1.8 | ベッド灯 |  | 壁付け | 3000
|  |  | 1004 | 4 | 415 1床 | コンパクト形蛍光灯 FHT24EX 【24W】 | 27 | 1 | 1 | 1 | 27 | 10 | 30 | 8.1 | ダウンライト | φ150 | 埋込 | 5000
|  |  | 1005 | 4 | 415 1床 | コンパクト形蛍光灯 FHT24EX 【24W】 | 27 | 1 | 1 | 1 | 27 | 10 | 30 | 8.1 | ダウンライト | φ150 | 埋込 | 5000
|  |  | 1006 | 4 | 415 1床 | コンパクト形蛍光灯 FHP45E 【45W】 | 48 | 1 | 1 | 1 | 48 | 6 | 30 | 8.64 | ベッド灯 |  | 壁付け | 3000
|  |  | 1007 | 4 | 415 1床 | コンパクト蛍光ランプEFP20（口金G23）【20W】 | 20 | 1 | 1 | 1 | 20 | 6 | 30 | 3.6 | ベッド灯 |  | 壁付け | 3000
|  |  | 1008 | 4 | 415 1床 | ナツメ球 5W (口金 ： E12) 【5W】 | 5 | 1 | 1 | 1 | 5 | 6 | 30 | 0.9 | ベッド灯 |  | 壁付け | 3000
|  |  | 1009 | 4 | 416 1床UB | 電球形蛍光灯 EFA15E (口金：E26) 【12W】 | 12 | 1 | 1 | 1 | 12 | 1 | 30 | 0.36 | ブラケット |  | 壁付け | 3000 |  | 防水カバー |  | 浴室灯
|  |  | 1010 | 4 | 416 1床 | コンパクト形蛍光灯 FHT24EX 【24W】 | 27 | 1 | 1 | 1 | 27 | 10 | 30 | 8.1 | ダウンライト | φ150 | 埋込 | 5000
|  |  | 1011 | 4 | 416 1床 | コンパクト形蛍光灯 FHP45E 【45W】 | 48 | 1 | 1 | 1 | 48 | 6 | 30 | 8.64 | ベッド灯 |  | 壁付け | 4000
|  |  | 1012 | 4 | 416 1床 | コンパクト蛍光ランプEFP20（口金G23）【20W】 | 20 | 1 | 1 | 1 | 20 | 6 | 30 | 3.6 | ベッド灯 |  | 壁付け | 4000
|  |  | 1013 | 4 | 416 1床 | ナツメ球 5W (口金 ： E12) 【5W】 | 5 | 1 | 1 | 1 | 5 | 6 | 30 | 0.9 | ベッド灯 |  | 壁付け | 3000
|  |  | 1014 | 4 | 417 1床UB | 電球形蛍光灯 EFA15E (口金：E26) 【12W】 | 12 | 1 | 1 | 1 | 12 | 1 | 30 | 0.36 | ブラケット |  | 壁付け | 3000 |  | 防水カバー |  | 浴室灯
|  |  | 1015 | 4 | 417 1床 | コンパクト形蛍光灯 FHT24EX 【24W】 | 27 | 1 | 1 | 1 | 27 | 10 | 30 | 8.1 | ダウンライト | φ150 | 埋込 | 5000
|  |  | 1016 | 4 | 417 1床 | コンパクト形蛍光灯 FHP45E 【45W】 | 48 | 1 | 1 | 1 | 48 | 6 | 30 | 8.64 | ベッド灯 |  | 壁付け | 4000
|  |  | 1017 | 4 | 417 1床 | コンパクト蛍光ランプEFP20（口金G23）【20W】 | 20 | 1 | 1 | 1 | 20 | 6 | 30 | 3.6 | ベッド灯 |  | 壁付け | 4000
|  |  | 1018 | 4 | 417 1床 | ナツメ球 5W (口金 ： E12) 【5W】 | 5 | 1 | 1 | 1 | 5 | 6 | 30 | 0.9 | ベッド灯 |  | 壁付け | 3000
|  |  | 1019 | 4 | 418 1床UB | 電球形蛍光灯 EFA15E (口金：E26) 【12W】 | 12 | 1 | 1 | 1 | 12 | 1 | 30 | 0.36 | ブラケット |  | 壁付け | 3000 |  | 防水カバー |  | 浴室灯
|  |  | 1020 | 4 | 418 1床 | コンパクト形蛍光灯 FHT24EX 【24W】 | 27 | 1 | 1 | 1 | 27 | 10 | 30 | 8.1 | ダウンライト | φ150 | 埋込 | 5000
|  |  | 1021 | 4 | 418 1床 | コンパクト形蛍光灯 FHP45E 【45W】 | 48 | 1 | 1 | 1 | 48 | 6 | 30 | 8.64 | ベッド灯 |  | 壁付け | 4000
|  |  | 1022 | 4 | 418 1床 | コンパクト蛍光ランプEFP20（口金G23）【20W】 | 20 | 1 | 1 | 1 | 20 | 6 | 30 | 3.6 | ベッド灯 |  | 壁付け | 4000
|  |  | 1023 | 4 | 418 1床 | ナツメ球 5W (口金 ： E12) 【5W】 | 5 | 1 | 1 | 1 | 5 | 6 | 30 | 0.9 | ベッド灯 |  | 壁付け | 3000
|  |  | 1024 | 4 | 倉庫 | 直管蛍光灯 FHF32EX 高出力形 【45W】 | 48 | 1 | 1 | 1 | 48 | 4 | 30 | 5.76 | 埋込形 | W150 | 埋込 | 5000 |  | 人感センサー(内蔵)
|  |  | 1025 | 4 | 420室 | 二重環形蛍光灯 FHD100E 【97W】 | 100 | 1 | 1 | 1 | 100 | 10 | 30 | 30 | 丸形シーリング |  | 天付け |  |  |  |  | パナPA8451リモコン付き
|  |  | 1026 | 4 | 420室 | コンパクト形蛍光灯 FHT24EX 【24W】 | 27 | 1 | 1 | 1 | 27 | 10 | 30 | 8.1 | ダウンライト | φ150 | 埋込 | 5000
|  |  | 1027 | 4 | 420室 | コンパクト形蛍光灯 FHP45E 【45W】 | 48 | 1 | 1 | 1 | 48 | 6 | 30 | 8.64 | ベッド灯 |  | 壁付け | 4000
|  |  | 1028 | 4 | 420室 | コンパクト蛍光ランプEFP20（口金G23）【20W】 | 20 | 1 | 1 | 1 | 20 | 6 | 30 | 3.6 | ベッド灯 |  | 壁付け | 4000
|  |  | 1029 | 4 | 420室 | ナツメ球 5W (口金 ： E12) 【5W】 | 5 | 1 | 1 | 1 | 5 | 6 | 30 | 0.9 | ベッド灯 |  | 壁付け | 3000
|  |  | 1030 | 4 | 420室 | 電球形蛍光灯 EFD15/12E (口金：E26) 【12W】 | 12 | 1 | 1 | 1 | 12 | 1 | 30 | 0.36 | ブラケット |  | 壁付け | 3000 |  | 防水カバー |  | 浴室灯
|  |  | 1031 | 4 | 421 1床 | 電球形蛍光灯 EFA15E (口金：E26) 【12W】 | 12 | 1 | 1 | 1 | 12 | 1 | 30 | 0.36 | ブラケット |  | 壁付け | 3000 |  | 防水カバー |  | 浴室灯
|  |  | 1032 | 4 | 421 1床 | 電球形蛍光灯 EFA15E (口金：E26) 【12W】 | 12 | 1 | 1 | 1 | 12 | 10 | 30 | 3.6 | ダウンライト | φ150 | 埋込 | 3000
|  |  | 1033 | 4 | 421 1床 | コンパクト形蛍光灯 FHP45E 【45W】 | 48 | 1 | 1 | 1 | 48 | 6 | 30 | 8.64 | ベッド灯 |  | 壁付け | 3000
|  |  | 1034 | 4 | 421 1床 | コンパクト蛍光ランプEFP20（口金G23）【20W】 | 20 | 1 | 1 | 1 | 20 | 6 | 30 | 3.6 | ベッド灯 |  | 壁付け | 3000
|  |  | 1035 | 4 | 421 1床 | ナツメ球 5W (口金 ： E12) 【5W】 | 5 | 1 | 1 | 1 | 5 | 6 | 30 | 0.9 | ベッド灯 |  | 壁付け | 3000
|  |  | 1036 | 4 | 耳鼻咽喉科 | コンパクト形蛍光灯 FHP45E 【45W】 | 48 | 3 | 3 | 9 | 432 | 10 | 30 | 129.6 | スクエア | □600 | 埋込 | 5000
|  |  | 1037 | 4 | プレイルーム | コンパクト形蛍光灯 FHT42EX 【42W】 | 45 | 3 | 7 | 21 | 945 | 10 | 30 | 283.5 | スクエア | □300 | 埋込 | 5000
|  |  | 1038 | 4 | 422 1床 | コンパクト形蛍光灯 FHT24EX 【24W】 | 27 | 1 | 2 | 2 | 54 | 10 | 30 | 16.2 | ダウンライト | φ150 | 埋込 | 5000
|  |  | 1039 | 4 | 422 1床 | コンパクト形蛍光灯 FHP45E 【45W】 | 48 | 1 | 1 | 1 | 48 | 6 | 30 | 8.64 | ベッド灯 |  | 壁付け | 3000
|  |  | 1040 | 4 | 422 1床 | コンパクト蛍光ランプEFP20（口金G23）【20W】 | 20 | 1 | 1 | 1 | 20 | 6 | 30 | 3.6 | ベッド灯 |  | 壁付け | 3000
|  |  | 1041 | 4 | 422 1床 | ナツメ球 5W (口金 ： E12) 【5W】 | 5 | 1 | 1 | 1 | 5 | 6 | 30 | 0.9 | ベッド灯 |  | 壁付け | 3000
|  |  | 1042 | 4 | 423 1床 | コンパクト形蛍光灯 FHT24EX 【24W】 | 27 | 1 | 2 | 2 | 54 | 10 | 30 | 16.2 | ダウンライト | φ150 | 埋込 | 5000
|  |  | 1043 | 4 | 423 1床 | コンパクト形蛍光灯 FHP45E 【45W】 | 48 | 1 | 1 | 1 | 48 | 6 | 30 | 8.64 | ベッド灯 |  | 壁付け | 3000
|  |  | 1044 | 4 | 423 1床 | コンパクト蛍光ランプEFP20（口金G23）【20W】 | 20 | 1 | 1 | 1 | 20 | 6 | 30 | 3.6 | ベッド灯 |  | 壁付け | 3000
|  |  | 1045 | 4 | 423 1床 | ナツメ球 5W (口金 ： E12) 【5W】 | 5 | 1 | 1 | 1 | 5 | 6 | 30 | 0.9 | ベッド灯 |  | 壁付け | 3000
|  |  | 1046 | 4 | 425 1床 | コンパクト形蛍光灯 FHT24EX 【24W】 | 27 | 1 | 2 | 2 | 54 | 10 | 30 | 16.2 | ダウンライト | φ150 | 埋込 | 5000
|  |  | 1047 | 4 | 425 1床 | コンパクト形蛍光灯 FHP45E 【45W】 | 48 | 1 | 1 | 1 | 48 | 6 | 30 | 8.64 | ベッド灯 |  | 壁付け | 3000
|  |  | 1048 | 4 | 425 1床 | コンパクト蛍光ランプEFP20（口金G23）【20W】 | 20 | 1 | 1 | 1 | 20 | 6 | 30 | 3.6 | ベッド灯 |  | 壁付け | 3000
|  |  | 1049 | 4 | 425 1床 | ナツメ球 5W (口金 ： E12) 【5W】 | 5 | 1 | 1 | 1 | 5 | 6 | 30 | 0.9 | ベッド灯 |  | 壁付け | 3000
|  |  | 1050 | 4 | ナースステーション | コンパクト形蛍光灯 FHP45E 【45W】 | 48 | 3 | 12 | 36 | 1728 | 24 | 30 | 1244.16 | スクエア | □600 | 埋込 | 5000
|  |  | 1051 | 4 | シャワー室 | 直管蛍光灯 FHF32EX 高出力形 【45W】 | 48 | 1 | 2 | 2 | 96 | 6 | 30 | 17.28 |  |  | 天付け | 5000 |  | 防水カバー | 乳白カバー
|  |  | 1052 | 4 | 多目的WC | コンパクト形蛍光灯 FHP23E 【23W】 | 26 | 3 | 1 | 3 | 78 | 6 | 30 | 14.04 | スクエア | □275 | 埋込 | 3500
|  |  | 1053 | 4 | 汚物処理室 | 直管蛍光灯 FHF32EX 高出力形 【45W】 | 48 | 1 | 1 | 1 | 48 | 6 | 30 | 8.64 | 埋込形 | W150 | 埋込 | 5000 |  | 人感センサー(別置)
|  |  | 1054 | 4 | 451 4床 | コンパクト形蛍光灯 FHT24EX 【24W】 | 27 | 1 | 2 | 2 | 54 | 10 | 30 | 16.2 | ダウンライト | φ150 | 埋込 | 5000
|  |  | 1055 | 4 | 451 4床 | コンパクト形蛍光灯 FHP45E 【45W】 | 48 | 1 | 4 | 4 | 192 | 6 | 30 | 34.56 | ベッド灯 |  | 壁付け | 3000
|  |  | 1056 | 4 | 451 4床 | コンパクト蛍光ランプEFP20（口金G23）【20W】 | 20 | 1 | 4 | 4 | 80 | 6 | 30 | 14.4 | ベッド灯 |  | 壁付け | 3000
|  |  | 1057 | 4 | 451 4床 | ナツメ球 5W (口金 ： E12) 【5W】 | 5 | 1 | 4 | 4 | 20 | 6 | 30 | 3.6 | ベッド灯 |  | 壁付け | 3000
|  |  | 1058 | 4 | 452 4床 | コンパクト形蛍光灯 FHT24EX 【24W】 | 27 | 1 | 2 | 2 | 54 | 10 | 30 | 16.2 | ダウンライト | φ150 | 埋込 | 5000
|  |  | 1059 | 4 | 452 4床 | コンパクト形蛍光灯 FHP45E 【45W】 | 48 | 1 | 4 | 4 | 192 | 6 | 30 | 34.56 | ベッド灯 |  | 壁付け | 4000
|  |  | 1060 | 4 | 452 4床 | コンパクト蛍光ランプEFP20（口金G23）【20W】 | 20 | 1 | 4 | 4 | 80 | 6 | 30 | 14.4 | ベッド灯 |  | 壁付け | 4000
|  |  | 1061 | 4 | 452 4床 | ナツメ球 5W (口金 ： E12) 【5W】 | 5 | 1 | 4 | 4 | 20 | 6 | 30 | 3.6 | ベッド灯 |  | 壁付け | 3000
|  |  | 1062 | 4 | 453 4床 | コンパクト形蛍光灯 FHT24EX 【24W】 | 27 | 1 | 2 | 2 | 54 | 10 | 30 | 16.2 | ダウンライト | φ150 | 埋込 | 5000
|  |  | 1063 | 4 | 453 4床 | コンパクト形蛍光灯 FHP45E 【45W】 | 48 | 1 | 4 | 4 | 192 | 6 | 30 | 34.56 | ベッド灯 |  | 壁付け | 4000
|  |  | 1064 | 4 | 453 4床 | コンパクト蛍光ランプEFP20（口金G23）【20W】 | 20 | 1 | 4 | 4 | 80 | 6 | 30 | 14.4 | ベッド灯 |  | 壁付け | 4000
|  |  | 1065 | 4 | 453 4床 | ナツメ球 5W (口金 ： E12) 【5W】 | 5 | 1 | 4 | 4 | 20 | 6 | 30 | 3.6 | ベッド灯 |  | 壁付け | 3000
|  |  | 1066 | 4 | 455 1床 | 電球形蛍光灯 EFA15E (口金：E26) 【12W】 | 12 | 1 | 1 | 1 | 12 | 1 | 30 | 0.36 | ブラケット |  | 壁付け | 3000 |  | 防水カバー |  | 浴室灯
|  |  | 1067 | 4 | 455 1床 | 電球形蛍光灯 EFA15E (口金：E26) 【12W】 | 12 | 1 | 1 | 1 | 12 | 10 | 30 | 3.6 | ダウンライト | φ150 | 埋込 | 3000
|  |  | 1068 | 4 | 455 1床 | コンパクト形蛍光灯 FHP45E 【45W】 | 48 | 1 | 1 | 1 | 48 | 6 | 30 | 8.64 | ベッド灯 |  | 壁付け | 3000
|  |  | 1069 | 4 | 455 1床 | コンパクト蛍光ランプEFP20（口金G23）【20W】 | 20 | 1 | 1 | 1 | 20 | 6 | 30 | 3.6 | ベッド灯 |  | 壁付け | 3000
|  |  | 1070 | 4 | 455 1床 | ナツメ球 5W (口金 ： E12) 【5W】 | 5 | 1 | 1 | 1 | 5 | 6 | 30 | 0.9 | ベッド灯 |  | 壁付け | 3000
|  |  | 1071 | 4 | 456 1床 | 電球形蛍光灯 EFA15E (口金：E26) 【12W】 | 12 | 1 | 1 | 1 | 12 | 1 | 30 | 0.36 | ブラケット |  | 壁付け | 3000 |  | 防水カバー |  | 浴室灯
|  |  | 1072 | 4 | 456 1床 | 電球形蛍光灯 EFA15E (口金：E26) 【12W】 | 12 | 1 | 1 | 1 | 12 | 10 | 30 | 3.6 | ダウンライト | φ150 | 埋込 | 3000
|  |  | 1073 | 4 | 456 1床 | コンパクト形蛍光灯 FHP45E 【45W】 | 48 | 1 | 1 | 1 | 48 | 6 | 30 | 8.64 | ベッド灯 |  | 壁付け | 3000
|  |  | 1074 | 4 | 456 1床 | コンパクト蛍光ランプEFP20（口金G23）【20W】 | 20 | 1 | 1 | 1 | 20 | 6 | 30 | 3.6 | ベッド灯 |  | 壁付け | 3000
|  |  | 1075 | 4 | 456 1床 | ナツメ球 5W (口金 ： E12) 【5W】 | 5 | 1 | 1 | 1 | 5 | 6 | 30 | 0.9 | ベッド灯 |  | 壁付け | 3000
|  |  | 1076 | 4 | 457 1床 | 電球形蛍光灯 EFA15E (口金：E26) 【12W】 | 12 | 1 | 1 | 1 | 12 | 1 | 30 | 0.36 | ブラケット |  | 壁付け | 3000 |  | 防水カバー |  | 浴室灯
|  |  | 1077 | 4 | 455 1床 | 電球形蛍光灯 EFA15E (口金：E26) 【12W】 | 12 | 1 | 1 | 1 | 12 | 10 | 30 | 3.6 | ダウンライト | φ150 | 埋込 | 3000
|  |  | 1078 | 4 | 455 1床 | コンパクト形蛍光灯 FHP45E 【45W】 | 48 | 1 | 1 | 1 | 48 | 6 | 30 | 8.64 | ベッド灯 |  | 壁付け | 3000
|  |  | 1079 | 4 | 455 1床 | コンパクト蛍光ランプEFP20（口金G23）【20W】 | 20 | 1 | 1 | 1 | 20 | 6 | 30 | 3.6 | ベッド灯 |  | 壁付け | 3000
|  |  | 1080 | 4 | 455 1床 | ナツメ球 5W (口金 ： E12) 【5W】 | 5 | 1 | 1 | 1 | 5 | 6 | 30 | 0.9 | ベッド灯 |  | 壁付け | 3000
|  |  | 1081 | 4 | 458 1床 | コンパクト形蛍光灯 FHT24EX 【24W】 | 27 | 1 | 1 | 1 | 27 | 10 | 30 | 8.1 | ダウンライト | φ150 | 埋込 | 5000
|  |  | 1082 | 4 | 458 1床 WC | コンパクト形蛍光灯 FHT24EX 【24W】 | 27 | 1 | 1 | 1 | 27 | 10 | 30 | 8.1 | ダウンライト | φ150 | 埋込 | 3000
|  |  | 1083 | 4 | 458 1床 | コンパクト形蛍光灯 FHP45E 【45W】 | 48 | 1 | 1 | 1 | 48 | 6 | 30 | 8.64 | ベッド灯 |  | 壁付け | 3000
|  |  | 1084 | 4 | 458 1床 | コンパクト蛍光ランプEFP20（口金G23）【20W】 | 20 | 1 | 1 | 1 | 20 | 6 | 30 | 3.6 | ベッド灯 |  | 壁付け | 3000
|  |  | 1085 | 4 | 458 1床 | ナツメ球 5W (口金 ： E12) 【5W】 | 5 | 1 | 1 | 1 | 5 | 6 | 30 | 0.9 | ベッド灯 |  | 壁付け | 3000
|  |  | 1086 | 4 | 460 4床 | コンパクト形蛍光灯 FHT24EX 【24W】 | 27 | 1 | 2 | 2 | 54 | 10 | 30 | 16.2 | ダウンライト | φ150 | 埋込 | 5000
|  |  | 1087 | 4 | 460 4床 | コンパクト形蛍光灯 FHP45E 【45W】 | 48 | 1 | 4 | 4 | 192 | 6 | 30 | 34.56 | ベッド灯 |  | 壁付け | 3000
|  |  | 1088 | 4 | 460 4床 | コンパクト蛍光ランプEFP20（口金G23）【20W】 | 20 | 1 | 4 | 4 | 80 | 6 | 30 | 14.4 | ベッド灯 |  | 壁付け | 3000
|  |  | 1089 | 4 | 460 4床 | ナツメ球 5W (口金 ： E12) 【5W】 | 5 | 1 | 4 | 4 | 20 | 6 | 30 | 3.6 | ベッド灯 |  | 壁付け | 3000
|  |  | 1090 | 4 | 461 4床 | コンパクト形蛍光灯 FHT24EX 【24W】 | 27 | 1 | 2 | 2 | 54 | 10 | 30 | 16.2 | ダウンライト | φ150 | 埋込 | 5000
|  |  | 1091 | 4 | 461 4床 | コンパクト形蛍光灯 FHP45E 【45W】 | 48 | 1 | 4 | 4 | 192 | 6 | 30 | 34.56 | ベッド灯 |  | 壁付け | 3000
|  |  | 1092 | 4 | 461 4床 | コンパクト蛍光ランプEFP20（口金G23）【20W】 | 20 | 1 | 4 | 4 | 80 | 6 | 30 | 14.4 | ベッド灯 |  | 壁付け | 3000
|  |  | 1093 | 4 | 461 4床 | ナツメ球 5W (口金 ： E12) 【5W】 | 5 | 1 | 4 | 4 | 20 | 6 | 30 | 3.6 | ベッド灯 |  | 壁付け | 3000
|  |  | 1094 | 4 | 462 4床 | コンパクト形蛍光灯 FHT24EX 【24W】 | 27 | 1 | 2 | 2 | 54 | 10 | 30 | 16.2 | ダウンライト | φ150 | 埋込 | 5000
|  |  | 1095 | 4 | 462 4床 | コンパクト形蛍光灯 FHP45E 【45W】 | 48 | 1 | 4 | 4 | 192 | 6 | 30 | 34.56 | ベッド灯 |  | 壁付け | 3000
|  |  | 1096 | 4 | 462 4床 | コンパクト蛍光ランプEFP20（口金G23）【20W】 | 20 | 1 | 4 | 4 | 80 | 6 | 30 | 14.4 | ベッド灯 |  | 壁付け | 3000
|  |  | 1097 | 4 | 462 4床 | ナツメ球 5W (口金 ： E12) 【5W】 | 5 | 1 | 4 | 4 | 20 | 6 | 30 | 3.6 | ベッド灯 |  | 壁付け | 3000
|  |  | 1098 | 4 | 463 4床 | コンパクト形蛍光灯 FHT24EX 【24W】 | 27 | 1 | 2 | 2 | 54 | 10 | 30 | 16.2 | ダウンライト | φ150 | 埋込 | 5000
|  |  | 1099 | 4 | 463 4床 | コンパクト形蛍光灯 FHP45E 【45W】 | 48 | 1 | 4 | 4 | 192 | 6 | 30 | 34.56 | ベッド灯 |  | 壁付け | 3000
|  |  | 1100 | 4 | 463 4床 | コンパクト蛍光ランプEFP20（口金G23）【20W】 | 20 | 1 | 4 | 4 | 80 | 6 | 30 | 14.4 | ベッド灯 |  | 壁付け | 3000
|  |  | 1101 | 4 | 463 4床 | ナツメ球 5W (口金 ： E12) 【5W】 | 5 | 1 | 4 | 4 | 20 | 6 | 30 | 3.6 | ベッド灯 |  | 壁付け | 3000
|  |  | 1102 | 4 | 465 4床 | コンパクト形蛍光灯 FHT24EX 【24W】 | 27 | 1 | 2 | 2 | 54 | 10 | 30 | 16.2 | ダウンライト | φ150 | 埋込 | 5000
|  |  | 1103 | 4 | 465 4床 | コンパクト形蛍光灯 FHP45E 【45W】 | 48 | 1 | 4 | 4 | 192 | 6 | 30 | 34.56 | ベッド灯 |  | 壁付け | 3000
|  |  | 1104 | 4 | 465 4床 | コンパクト蛍光ランプEFP20（口金G23）【20W】 | 20 | 1 | 4 | 4 | 80 | 6 | 30 | 14.4 | ベッド灯 |  | 壁付け | 3000
|  |  | 1105 | 4 | 465 4床 | ナツメ球 5W (口金 ： E12) 【5W】 | 5 | 1 | 4 | 4 | 20 | 6 | 30 | 3.6 | ベッド灯 |  | 壁付け | 3000
|  |  | 1106 | 4 | 466 1床 | コンパクト形蛍光灯 FHT24EX 【24W】 | 27 | 1 | 1 | 1 | 27 | 10 | 30 | 8.1 | ダウンライト | φ150 | 埋込 | 5000
|  |  | 1107 | 4 | 466 1床 | 電球形蛍光灯 EFA15E (口金：E26) 【12W】 | 12 | 1 | 1 | 1 | 12 | 1 | 30 | 0.36 | ブラケット |  | 壁付け | 3000 |  | 防水カバー |  | 浴室灯
|  |  | 1108 | 4 | 466 1床 | コンパクト形蛍光灯 FHP45E 【45W】 | 48 | 1 | 1 | 1 | 48 | 6 | 30 | 8.64 | ベッド灯 |  | 壁付け | 3000
|  |  | 1109 | 4 | 466 1床 | コンパクト蛍光ランプEFP20（口金G23）【20W】 | 20 | 1 | 1 | 1 | 20 | 6 | 30 | 3.6 | ベッド灯 |  | 壁付け | 3000
|  |  | 1110 | 4 | 466 1床 | ナツメ球 5W (口金 ： E12) 【5W】 | 5 | 1 | 1 | 1 | 5 | 6 | 30 | 0.9 | ベッド灯 |  | 壁付け | 3000
|  |  | 1111 | 4 | 467 1床 | コンパクト形蛍光灯 FHT24EX 【24W】 | 27 | 1 | 1 | 1 | 27 | 10 | 30 | 8.1 | ダウンライト | φ150 | 埋込 | 5000
|  |  | 1112 | 4 | 467 1床 | 電球形蛍光灯 EFA15E (口金：E26) 【12W】 | 12 | 1 | 1 | 1 | 12 | 1 | 30 | 0.36 | ブラケット |  | 壁付け | 3000 |  | 防水カバー |  | 浴室灯
|  |  | 1113 | 4 | 467 1床 | コンパクト形蛍光灯 FHP45E 【45W】 | 48 | 1 | 1 | 1 | 48 | 6 | 30 | 8.64 | ベッド灯 |  | 壁付け | 3000
|  |  | 1114 | 4 | 467 1床 | コンパクト蛍光ランプEFP20（口金G23）【20W】 | 20 | 1 | 1 | 1 | 20 | 6 | 30 | 3.6 | ベッド灯 |  | 壁付け | 3000
|  |  | 1115 | 4 | 467 1床 | ナツメ球 5W (口金 ： E12) 【5W】 | 5 | 1 | 1 | 1 | 5 | 6 | 30 | 0.9 | ベッド灯 |  | 壁付け | 3000
|  |  | 1116 | 4 | 468 1床 | コンパクト形蛍光灯 FHT24EX 【24W】 | 27 | 1 | 1 | 1 | 27 | 10 | 30 | 8.1 | ダウンライト | φ150 | 埋込 | 5000
|  |  | 1117 | 4 | 468 1床 | 電球形蛍光灯 EFA15E (口金：E26) 【12W】 | 12 | 1 | 1 | 1 | 12 | 1 | 30 | 0.36 | ブラケット |  | 壁付け | 3000 |  | 防水カバー |  | 浴室灯
|  |  | 1118 | 4 | 468 1床 | コンパクト形蛍光灯 FHP45E 【45W】 | 48 | 1 | 1 | 1 | 48 | 6 | 30 | 8.64 | ベッド灯 |  | 壁付け | 3000
|  |  | 1119 | 4 | 468 1床 | コンパクト蛍光ランプEFP20（口金G23）【20W】 | 20 | 1 | 1 | 1 | 20 | 6 | 30 | 3.6 | ベッド灯 |  | 壁付け | 3000
|  |  | 1120 | 4 | 468 1床 | ナツメ球 5W (口金 ： E12) 【5W】 | 5 | 1 | 1 | 1 | 5 | 6 | 30 | 0.9 | ベッド灯 |  | 壁付け | 3000
|  |  | 1121 | 4 | 470 1床 | コンパクト形蛍光灯 FHT24EX 【24W】 | 27 | 1 | 1 | 1 | 27 | 10 | 30 | 8.1 | ダウンライト | φ150 | 埋込 | 5000
|  |  | 1122 | 4 | 470 1床 | 電球形蛍光灯 EFA15E (口金：E26) 【12W】 | 12 | 1 | 1 | 1 | 12 | 1 | 30 | 0.36 | ブラケット |  | 壁付け | 3000 |  | 防水カバー |  | 浴室灯
|  |  | 1123 | 4 | 470 1床 | コンパクト形蛍光灯 FHP45E 【45W】 | 48 | 1 | 1 | 1 | 48 | 6 | 30 | 8.64 | ベッド灯 |  | 壁付け | 3000
|  |  | 1124 | 4 | 470 1床 | コンパクト蛍光ランプEFP20（口金G23）【20W】 | 20 | 1 | 1 | 1 | 20 | 6 | 30 | 3.6 | ベッド灯 |  | 壁付け | 3000
|  |  | 1125 | 4 | 470 1床 | ナツメ球 5W (口金 ： E12) 【5W】 | 5 | 1 | 1 | 1 | 5 | 6 | 30 | 0.9 | ベッド灯 |  | 壁付け | 3000
|  |  | 1126 | 4 | 471 1床 | コンパクト形蛍光灯 FHT24EX 【24W】 | 27 | 1 | 1 | 1 | 27 | 10 | 30 | 8.1 | ダウンライト | φ150 | 埋込 | 5000
|  |  | 1127 | 4 | 471 1床 | コンパクト形蛍光灯 FHP45E 【45W】 | 48 | 1 | 1 | 1 | 48 | 6 | 30 | 8.64 | ベッド灯 |  | 壁付け | 3000
|  |  | 1128 | 4 | 471 1床 | コンパクト蛍光ランプEFP20（口金G23）【20W】 | 20 | 1 | 1 | 1 | 20 | 6 | 30 | 3.6 | ベッド灯 |  | 壁付け | 3000
|  |  | 1129 | 4 | 471 1床 | ナツメ球 5W (口金 ： E12) 【5W】 | 5 | 1 | 1 | 1 | 5 | 6 | 30 | 0.9 | ベッド灯 |  | 壁付け | 3000
|  |  | 1130 | 4 | 診察室 | コンパクト形蛍光灯 FHP45E 【45W】 | 48 | 3 | 2 | 6 | 288 | 10 | 30 | 86.4 | スクエア | □600 | 埋込 | 5000
|  |  | 1131 | 4 | 器材庫 | 直管蛍光灯 FHF32EX 高出力形 【45W】 | 48 | 1 | 2 | 2 | 96 | 10 | 30 | 28.8 | 埋込形 | W150 | 埋込 | 5000 |  | Cチャンネル回避
|  |  | 1132 | 4 | ナースステーション | コンパクト形蛍光灯 FHP45E 【45W】 | 48 | 3 | 13 | 39 | 1872 | 24 | 30 | 1347.84 | スクエア | □600 | 埋込 | 5000
|  |  | 1133 | 4 | カンファレンス | コンパクト形蛍光灯 FHP32E 【32W】 | 35 | 3 | 3 | 9 | 315 | 6 | 30 | 56.7 | スクエア | □450 | 埋込 | 5000 |  | ルーバ
|  |  | 1134 | 4 | 面談室 | コンパクト形蛍光灯 FHP32E 【32W】 | 35 | 3 | 2 | 6 | 210 | 6 | 30 | 37.8 | スクエア | □450 | 埋込 | 5000 |  | ルーバ
|  |  | 1135 | 4 | 師長室 | コンパクト形蛍光灯 FHP32E 【32W】 | 35 | 3 | 2 | 6 | 210 | 8 | 30 | 50.4 | スクエア | □450 | 埋込 | 5000
|  |  | 1136 | 4 | 薬剤庫 | 直管蛍光灯 FHF32EX 高出力形 【45W】 | 48 | 2 | 2 | 4 | 192 | 15 | 30 | 86.4 | 埋込形 | W230 | 埋込 | 5000 |  | クリーンルーム
|  |  | 1137 | 4 | 汚物室 | コンパクト形蛍光灯 FHP23E 【23W】 | 26 | 3 | 1 | 3 | 78 | 6 | 30 | 14.04 | スクエア | □275 | 埋込 | 5000
|  |  | 1138 | 4 | 内診診察室 | コンパクト形蛍光灯 FHP45E 【45W】 | 48 | 3 | 2 | 6 | 288 | 10 | 30 | 86.4 | スクエア | □600 | 埋込 | 5000
|  |  | 1139 | 4 | 面談室 | 直管蛍光灯 FHF32EX 高出力形 【45W】 | 48 | 2 | 2 | 4 | 192 | 6 | 30 | 34.56 | 埋込形 | W230 | 埋込 | 5000 |  | ルーバ
|  |  | 1140 | 4 | 車イスシャワー | 直管蛍光灯 FHF32EX 高出力形 【45W】 | 48 | 1 | 1 | 1 | 48 | 6 | 30 | 8.64 | 浴室灯 |  | 天付け | 5000 |  | 防水カバー | 乳白カバー | 浴室灯
|  |  | 1141 | 4 | 浴室風呂 | 電球形蛍光灯 EFA15E (口金：E26) 【12W】 | 12 | 1 | 1 | 1 | 12 | 6 | 30 | 2.16 | ブラケット |  | 壁付け | 3000 |  | 防水カバー |  | 浴室灯
|  |  | 1142 | 4 | 器材室 | 直管蛍光灯 FHF32EX 高出力形 【45W】 | 48 | 1 | 1 | 1 | 48 | 6 | 30 | 8.64 | 埋込形 | W150 | 埋込 | 5000
|  |  | 1143 | 4 | スタッフ | コンパクト形蛍光灯 FHP32E 【32W】 | 35 | 3 | 2 | 6 | 210 | 24 | 30 | 151.2 | スクエア | □450 | 埋込 | 5000 |  | ルーバ
|  |  | 1144 | 4 | 宿直室1 | 直管蛍光灯 FHF32EX 高出力形 【45W】 | 48 | 1 | 1 | 1 | 48 | 8 | 30 | 11.52 | 埋込形 | W150 | 埋込 | 5000 |  | 調光
|  |  | 1145 | 4 | 宿直室1 | [8 empty] | 0 | ライトコントロール |  | 埋込 |  |  | 調光 |  | ライコン2ヶ用1コ
|  |  | 1146 | 4 | 宿直室1 | 電球形蛍光灯 EFD15/12E (口金：E26) 【12W】 | 12 | 1 | 1 | 1 | 12 | 8 | 30 | 2.88 | ブラケット |  | 壁付け | 3000 |  | 防水カバー |  | 浴室灯
|  |  | 1147 | 4 | 宿直室2 | 直管蛍光灯 FHF32EX 高出力形 【45W】 | 48 | 1 | 1 | 1 | 48 | 8 | 30 | 11.52 | 埋込形 | W150 | 埋込 | 5000 |  | 調光
|  |  | 1148 | 4 | 宿直室2 | [8 empty] | 0 | ライトコントロール |  | 埋込 |  |  | 調光 |  | ライコン2ヶ用1コ
|  |  | 1149 | 4 | 宿直室2 | 電球形蛍光灯 EFD15/12E (口金：E26) 【12W】 | 12 | 1 | 1 | 1 | 12 | 1 | 30 | 0.36 | ブラケット |  | 壁付け | 3000 |  | 防水カバー |  | 浴室灯
|  |  | 1150 | 4 | 緊急分娩室 | 直管蛍光灯 FHF32EX 高出力形 【45W】 | 48 | 4 | 12 | 48 | 2304 | 8 | 30 | 552.96 | 埋込形 | W380 | 埋込 | 5000 |  | クリーンルーム
|  |  | 1151 | 4 | 緊急分娩室 | [8 empty] | 0 | ライトコントロール |  | 埋込 |  |  | 調光 |  | ライコン2ヶ用1コ
|  |  | 1152 | 4 | 医療室 | コンパクト形蛍光灯 FHP23E 【23W】 | 26 | 3 | 4 | 12 | 312 | 10 | 30 | 93.6 | スクエア | □275 | 埋込 | 5000 |  | 乳白カバー
|  |  | 1153 | 4 | 医療室 | コンパクト形蛍光灯 FHT42EX 【42W】 | 45 | 2 | 4 | 8 | 360 | 10 | 30 | 108 | ダウンライト | φ200 | 埋込 | 5000 |  | 調光
|  |  | 1154 | 4 | 医療室 | [8 empty] | 0 | ライトコントロール |  | 埋込 |  |  | 調光 |  | ライコン2ヶ用1コ
|  |  | 1155 | 4 | WC | コンパクト形蛍光灯 FHP23E 【23W】 | 26 | 3 | 1 | 3 | 78 | 6 | 30 | 14.04 | スクエア | □275 | 埋込 | 3500 |  | 人感センサー(別置)
|  |  | 1156 | 4 | 洗濯室 | 直管蛍光灯 FHF32EX 高出力形 【45W】 | 48 | 1 | 2 | 2 | 96 | 8 | 30 | 23.04 | 埋込形 | W150 | 埋込 | 5000 |  | 人感センサー(内蔵)
|  |  | 1157 | 4 | 分娩室2 | 直管蛍光灯 FHF32EX 高出力形 【45W】 | 48 | 2 | 10 | 20 | 960 | 8 | 30 | 230.4 | 埋込形 | W230 | 埋込 | 5000 |  | クリーンルーム | 乳白カバー
|  |  | 1158 | 4 | 分娩室1 | 直管蛍光灯 FHF32EX 高出力形 【45W】 | 48 | 2 | 9 | 18 | 864 | 8 | 30 | 207.36 | 埋込形 | W230 | 埋込 | 5000 |  | クリーンルーム | 乳白カバー
|  |  | 1159 | 4 | 472 1床 | コンパクト形蛍光灯 FHT24EX 【24W】 | 27 | 1 | 1 | 1 | 27 | 10 | 30 | 8.1 | ダウンライト | φ150 | 埋込 | 5000
|  |  | 1160 | 4 | 472 1床 | コンパクト形蛍光灯 FHP45E 【45W】 | 48 | 1 | 1 | 1 | 48 | 6 | 30 | 8.64 | ベッド灯 |  | 壁付け | 4000
|  |  | 1161 | 4 | 472 1床 | コンパクト蛍光ランプEFP20（口金G23）【20W】 | 20 | 1 | 1 | 1 | 20 | 6 | 30 | 3.6 | ベッド灯 |  | 壁付け | 4000
|  |  | 1162 | 4 | 472 1床 | ナツメ球 5W (口金 ： E12) 【5W】 | 5 | 1 | 1 | 1 | 5 | 6 | 30 | 0.9 | ベッド灯 |  | 壁付け | 3000
|  |  | 1163 | 4 | 472 1床 | 二重環形蛍光灯 FHD100E 【97W】 | 100 | 1 | 2 | 2 | 200 | 10 | 30 | 60 | 丸形シーリング |  | 天付け
|  |  | 1164 | 4 | 472 1床 | コンパクト形蛍光灯 FHT24EX 【24W】 | 27 | 1 | 1 | 1 | 27 | 10 | 30 | 8.1 | ダウンライト | φ150 | 埋込 | 5000
|  |  | 1165 | 4 | スタッフルーム | 直管蛍光灯 FHF32EX 高出力形 【45W】 | 48 | 1 | 1 | 1 | 48 | 24 | 30 | 34.56 | 埋込形 | W150 | 埋込 | 5000
|  |  | 1166 | 4 | 授乳室 | コンパクト形蛍光灯 FHP32E 【32W】 | 35 | 3 | 5 | 15 | 525 | 8 | 30 | 126 | スクエア | □450 | 埋込 | 3500
|  |  | 1167 | 4 | 調乳室 | 直管蛍光灯 FHF32EX 高出力形 【45W】 | 48 | 2 | 1 | 2 | 96 | 8 | 30 | 23.04 | 埋込形 | W230 | 埋込 | 5000 |  | クリーンルーム | 乳白カバー
|  |  | 1168 | 4 | 沐浴室 | 直管蛍光灯 FHF32EX 高出力形 【45W】 | 48 | 2 | 2 | 4 | 192 | 8 | 30 | 46.08 | 埋込形 | W230 | 埋込 | 5000 |  | クリーンルーム | 乳白カバー
|  |  | 1169 | 4 | 新生児室 | 直管蛍光灯 FHF32EX 高出力形 【45W】 | 48 | 2 | 7 | 14 | 672 | 8 | 30 | 161.28 | 埋込形 | W230 | 埋込 | 5000 |  | クリーンルーム
|  |  | 1170 | 4 | 新生児観察室 | 直管蛍光灯 FHF32EX 高出力形 【45W】 | 48 | 2 | 17 | 34 | 1632 | 15 | 30 | 734.4 | 埋込形 | W230 | 埋込 | 5000 |  | クリーンルーム
|  |  | 1171 | 4 | 廊下３ | コンパクト形蛍光灯 FHP23E 【23W】 | 26 | 3 | 14 | 42 | 1092 | 15 | 30 | 491.4 | スクエア | □275 | 埋込 | 3500
|  |  | 1172 | 4 | 仮眠室1 | 直管蛍光灯 FHF32EX 高出力形 【45W】 | 48 | 1 | 1 | 1 | 48 | 8 | 30 | 11.52 | 埋込形 | W150 | 埋込 | 5000
|  |  | 1173 | 4 | 仮眠室2 | 直管蛍光灯 FHF32EX 高出力形 【45W】 | 48 | 1 | 1 | 1 | 48 | 8 | 30 | 11.52 | 埋込形 | W150 | 埋込 | 5000
|  |  | 1174 | 4 | スタッフ通路廊下 | コンパクト形蛍光灯 FHP23E 【23W】 | 26 | 3 | 16 | 48 | 1248 | 24 | 30 | 898.56 | スクエア | □275 | 埋込 | 3500
|  |  | 1175 | 4 | 配膳室 | 直管蛍光灯 FHF32EX 高出力形 【45W】 | 48 | 1 | 2 | 2 | 96 | 6 | 30 | 17.28 | 埋込形 | W150 | 埋込 | 5000 |  | 人感センサー(内蔵)
|  |  | 1176 | 4 | 会議室 | コンパクト形蛍光灯 FHP32E 【32W】 | 35 | 3 | 6 | 18 | 630 | 8 | 30 | 151.2 | スクエア | □450 | 埋込 | 5000 |  | ルーバ
|  |  | 1177 | 4 | 談話コーナー | コンパクト形蛍光灯 FHP23E 【23W】 | 26 | 3 | 4 | 12 | 312 | 8 | 30 | 74.88 | スクエア | □450 | 埋込 | 3500 |  | ルーバ
|  |  | 1178 | 4 | 談話室横 | コンパクト形蛍光灯 FHP23E 【23W】 | 26 | 3 | 8 | 24 | 624 | 8 | 30 | 149.76 | スクエア | □275 | 埋込 | 3500
|  |  | 1179 | 4 | プレールーム前廊下 | コンパクト形蛍光灯 FHP23E 【23W】 | 26 | 3 | 7 | 21 | 546 | 8 | 30 | 131.04 | スクエア | □275 | 埋込 | 3500
|  |  | 1180 | 4 | EV前 | シームレスランプ FRT1500 (口金：T6)【44W】 | 47 | 1 | 12 | 12 | 564 | 15 | 30 | 253.8 | トラフ形 |  | 直付 | 3000 | 間接照明
|  |  | 1181 | 4 | 屋外アート広場 | HID電球セラメタランプ CDM-R35W(口金：E26) 【35W】 | 35 | 1 | 5 | 5 | 175 | 8 | 30 | 42 | スポットライト |  | 壁付け |  |  |  |  | YYY35333BP9
|  |  | 1182 | 4 | EVホール | 直管蛍光灯 FHF32EX 高出力形 【45W】 | 48 | 1 | 2 | 2 | 96 | 24 | 30 | 69.12 | 埋込形 | W150 | 埋込 | 5000
|  |  | 1183 | 4 | AC-4機械室( ) | 直管蛍光灯 FHF32EX 高出力形 【45W】 | 48 | 1 | 3 | 3 | 144 | 0 | 0 | 0 | トラフ形 |  | 天付け | 5000 |  | 両反射笠 |  | レール
|  |  | 1184 | 3 | スタッフステーション | 直管蛍光灯 FHF32EX 高出力形 【45W】 | 48 | 2 | 8 | 16 | 768 | 24 | 24 | 442.37 | 埋込形 | W230 | 埋込 | 5000 |  | クリーンルーム | 乳白カバー
|  |  | 1185 | 3 | 更衣室1 | 直管蛍光灯 FHF32EX 高出力形 【45W】 | 48 | 1 | 2 | 2 | 96 | 6 | 24 | 13.82 | 埋込形 | W150 | 埋込
|  |  | 1186 | 3 | 更衣室2 | 直管蛍光灯 FHF32EX 高出力形 【45W】 | 48 | 1 | 1 | 1 | 48 | 6 | 24 | 6.91 | 埋込形 | W150 | 埋込
|  |  | 1187 | 3 | 多目的WC | コンパクト形蛍光灯 FHP23E 【23W】 | 26 | 3 | 1 | 3 | 78 | 6 | 24 | 11.23 | スクエア | □275 | 埋込 | 3500
|  |  | 1188 | 3 | 手術説明室 | コンパクト形蛍光灯 FHP32E 【32W】 | 35 | 3 | 4 | 12 | 420 | 6 | 24 | 60.48 | スクエア | □450 | 埋込 | 5000 |  | ルーバ
|  |  | 1189 | 3 | 看護師長室 | 直管蛍光灯 FHF32EX 高出力形 【45W】 | 48 | 2 | 2 | 4 | 192 | 8 | 24 | 36.86 | 埋込形 | W230 | 埋込 | 5000 |  | クリーンルーム | 透明カバー
|  |  | 1190 | 3 | 廊下 | 直管蛍光灯 FHF32EX 高出力形 【45W】 | 48 | 2 | 4 | 8 | 384 | 12 | 24 | 110.59 | 埋込形 | W230 | 埋込 | 5000 |  | クリーンルーム | 透明カバー
|  |  | 1191 | 3 | 廊下 | 直管蛍光灯 FHF32EX 高出力形 【45W】 | 48 | 2 | 5 | 10 | 480 | 12 | 24 | 138.24 | 埋込形 | W230 | 埋込 |  |  | 乳白カバー
|  |  | 1192 | 3 | 手術11手術中 | 直管蛍光灯 FL10 【10W】 | 13 | 1 | 1 | 1 | 13 | 6 | 24 | 1.87 | 表示灯 |  | 埋込 | 5000 |  |  |  | 手術中
|  |  | 1193 | 3 | 廊下 | 直管蛍光灯 FHF32EX 高出力形 【45W】 | 48 | 2 | 3 | 6 | 288 | 12 | 24 | 82.94 | 埋込形 | W230 | 埋込 | 5000 |  | クリーンルーム | 透明カバー
|  |  | 1194 | 3 | ME点検室 | 直管蛍光灯 FHF32EX 高出力形 【45W】 | 48 | 2 | 2 | 4 | 192 | 12 | 24 | 55.3 | 埋込形 | W230 | 埋込 | 5000 |  | クリーンルーム | 透明カバー
|  |  | 1195 | 3 | 器材室 | 直管蛍光灯 FHF32EX 高出力形 【45W】 | 48 | 2 | 8 | 16 | 768 | 12 | 24 | 221.18 | 埋込形 | W230 | 埋込 | 5000 |  | クリーンルーム | 透明カバー
|  |  | 1196 | 3 | 既滅菌準備ホール | 直管蛍光灯 FHF32EX 高出力形 【45W】 | 48 | 2 | 10 | 20 | 960 | 12 | 24 | 276.48 | 埋込形 | W230 | 埋込 | 5000 |  | クリーンルーム | 透明カバー
|  |  | 1197 | 3 | OP1 | 直管蛍光灯 FHF32EX 高出力形 【45W】 | 48 | 4 | 14 | 56 | 2688 | 6 | 24 | 387.07 | 埋込形 | W380 | 埋込 | 5000 |  | クリーンルーム | 乳白カバー | UB80外内外外420
|  |  | 1198 | 3 | OP1 | [8 empty] | 0 | ライトコントロール |  | 埋込 |  |  | 調光 |  | ライコン2ヶ用1コ
|  |  | 1199 | 3 | OP2 | 直管蛍光灯 FHF32EX 高出力形 【45W】 | 48 | 4 | 12 | 48 | 2304 | 6 | 24 | 331.78 | 埋込形 | W380 | 埋込 | 5000 |  | クリーンルーム
|  |  | 1200 | 3 | OP1・2 | 直管蛍光灯 FHF32EX 高出力形 【45W】 | 48 | 2 | 3 | 6 | 288 | 6 | 24 | 41.47 | 埋込形 | W230 | 埋込 | 5000 |  |  | カバー
|  |  | 1201 | 3 | OP1・2表示灯 | 直管蛍光灯 FL10 【10W】 | 13 | 1 | 2 | 2 | 26 | 6 | 24 | 3.74 | 表示灯 |  | 埋込 | 5000 |  |  |  | 使用中
|  |  | 1202 | 3 | OP1・2表示灯 | 直管蛍光灯 FL10 【10W】 | 13 | 1 | 2 | 2 | 26 | 6 | 24 | 3.74 | 表示灯 |  | 埋込 | 5000 |  |  |  | 手術口
|  |  | 1203 | 3 | OP4 | [8 empty] | 0 | ライトコントロール |  | 埋込 |  |  | 調光 |  | ライコン1
|  |  | 1204 | 3 | OP4 | [8 empty] | 0 | ライトコントロール |  | 埋込 |  |  | 調光 |  | ライコン1
|  |  | 1205 | 3 | OP5 | [8 empty] | 0 | ライトコントロール |  | 埋込 |  |  | 調光 |  | ライコン1
|  |  | 1206 | 3 | OP5 | [8 empty] | 0 | ライトコントロール |  | 埋込 |  |  | 調光 |  | ライコン1
|  |  | 1207 | 3 | OP6 | 直管蛍光灯 FHF32EX 高出力形 【45W】 | 48 | 4 | 12 | 48 | 2304 | 6 | 24 | 331.78 | 埋込形 | W380 | 埋込 | 5000 |  | クリーンルーム
|  |  | 1208 | 3 | OP6 | [8 empty] | 0 | ライトコントロール |  | 埋込 |  |  | 調光 |  | ライコン2ヶ用1コ
|  |  | 1209 | 3 | OP7 | 直管蛍光灯 FHF32EX 高出力形 【45W】 | 48 | 4 | 12 | 48 | 2304 | 6 | 24 | 331.78 | 埋込形 | W380 | 埋込 | 5000 |  | クリーンルーム
|  |  | 1210 | 3 | OP7 | [8 empty] | 0 | ライトコントロール |  | 埋込 |  |  | 調光 |  | ライコン2ヶ用1コ
|  |  | 1211 | 3 | OP8 | 直管蛍光灯 FHF32EX 高出力形 【45W】 | 48 | 4 | 12 | 48 | 2304 | 6 | 24 | 331.78 | 埋込形 | W380 | 埋込 | 5000 |  | クリーンルーム |  | 調光なし
|  |  | 1212 | 3 | OP9 | 直管蛍光灯 FHF32EX 高出力形 【45W】 | 48 | 4 | 12 | 48 | 2304 | 6 | 24 | 331.78 | 埋込形 | W380 | 埋込 | 5000 |  | クリーンルーム
|  |  | 1213 | 3 | OP9 | [8 empty] | 0 | ライトコントロール |  | 埋込 |  |  | 調光 |  | ライコン2ヶ用1コ
|  |  | 1214 | 3 | OP10 | 直管蛍光灯 FHF32EX 高出力形 【45W】 | 48 | 4 | 12 | 48 | 2304 | 6 | 24 | 331.78 | 埋込形 | W380 | 埋込 | 5000 |  | クリーンルーム
|  |  | 1215 | 3 | OP10 | [8 empty] | 0 | ライトコントロール |  | 埋込 |  |  | 調光 |  | ライコン2ヶ用1コ
|  |  | 1216 | 3 | OP11 | 直管蛍光灯 FHF32EX 高出力形 【45W】 | 48 | 4 | 12 | 48 | 2304 | 6 | 24 | 331.78 | 埋込形 | W380 | 埋込 | 5000 |  | クリーンルーム
|  |  | 1217 | 3 | OP11 | [8 empty] | 0 | ライトコントロール |  | 埋込 |  |  | 調光 |  | ライコン2ヶ用1コ
|  |  | 1218 | 3 | 廊下 | 直管蛍光灯 FHF32EX 高出力形 【45W】 | 48 | 2 | 24 | 48 | 2304 | 12 | 24 | 663.55 | 埋込形 | W230 | 埋込 | 5000 |  | クリーンルーム | 透明カバー
|  |  | 1219 | 3 | 手洗機器 | 直管蛍光灯 FL10 【10W】 | 13 | 1 | 16 | 16 | 208 |  |  | 0 | トラフ形 |  | 壁付け | 5000 |  |  |  | 対象外
|  |  | 1220 | 3 | 表示灯 | 直管蛍光灯 FL10 【10W】 | 13 | 1 | 9 | 9 | 117 | 6 | 24 | 16.85 | 表示灯 |  | 埋込 | 5000 |  |  |  | 手術中、赤字
|  |  | 1221 | 3 | 表示灯 | 直管蛍光灯 FL10 【10W】 | 13 | 1 | 1 | 1 | 13 | 6 | 24 | 1.87 | 表示灯 |  | 埋込 | 5000 |  |  |  | 使用中、赤字
|  |  | 1222 | 3 | 麻酔科医 | 直管蛍光灯 FHF32EX 高出力形 【45W】 | 48 | 2 | 6 | 12 | 576 | 12 | 24 | 165.89 | 埋込形 | W230 | 埋込 | 5000 |  | ルーバ
|  |  | 1223 | 3 | カンファレンス | コンパクト形蛍光灯 FHP32E 【32W】 | 35 | 3 | 6 | 18 | 630 | 6 | 24 | 90.72 | スクエア | □450 | 埋込 | 5000
|  |  | 1224 | 3 | 休憩室 | コンパクト形蛍光灯 FHP32E 【32W】 | 35 | 3 | 4 | 12 | 420 | 6 | 24 | 60.48 | スクエア | □450 | 埋込 | 5000
|  |  | 1225 | 3 | 学生カンファレンス | コンパクト形蛍光灯 FHP32E 【32W】 | 35 | 3 | 6 | 18 | 630 | 6 | 24 | 90.72 | スクエア | □450 | 埋込 | 5000
|  |  | 1226 | 3 | 女子更衣室シャワー | 電球形蛍光灯 EFD15/12E (口金：E26) 【12W】 | 12 | 1 | 1 | 1 | 12 | 4 | 24 | 1.15 | ブラケット |  | 壁付け | 3000 |  | 防水カバー |  | 浴室灯
|  |  | 1227 | 3 | 女子更衣室洗面 | 直管蛍光灯 FHF32EX 高出力形 【45W】 | 48 | 1 | 7 | 7 | 336 | 4 | 24 | 32.26 | 埋込形 | W150 | 埋込 | 5000 |  | 人感センサー(内蔵)
|  |  | 1228 | 3 | 前室 | 直管蛍光灯 FHF32EX 高出力形 【45W】 | 48 | 1 | 3 | 3 | 144 | 6 | 24 | 20.74 | 埋込形 | W150 | 埋込 | 5000
|  |  | 1229 | 3 | 男子更衣室 | 直管蛍光灯 FHF32EX 高出力形 【45W】 | 48 | 1 | 6 | 6 | 288 | 6 | 24 | 41.47 | 埋込形 | W150 | 埋込 | 5000
|  |  | 1230 | 3 | 男子更衣室シャワー | 電球形蛍光灯 EFD15/12E (口金：E26) 【12W】 | 12 | 1 | 1 | 1 | 12 | 4 | 24 | 1.15 | ブラケット |  | 壁付け | 3000 |  | 防水カバー |  | 浴室灯
|  |  | 1231 | 3 | 廊下 | 直管蛍光灯 FHF32EX 高出力形 【45W】 | 48 | 1 | 10 | 10 | 480 | 12 | 24 | 138.24 | 埋込形 | W150 | 埋込 | 5000 |  | Cチャンネル回避
|  |  | 1232 | 3 | OP3 | 直管蛍光灯 FHF16EX 高出力形 【23W】 | 27 | 4 | 12 | 48 | 1296 | 6 | 24 | 186.62 | 埋込形 | W380 | 埋込 | 5000 |  | クリーンルーム
|  |  | 1233 | 3 | OP3 | [8 empty] | 0 | ライトコントロール |  | 埋込 |  |  | 調光 |  | ライコン2ヶ用1コ
|  |  | 1234 | 3 | 待機スペース | 直管蛍光灯 FHF32EX 高出力形 【45W】 | 48 | 2 | 1 | 2 | 96 | 12 | 24 | 27.65 | 埋込形 | W220 | 埋込 | 5000 |  | 調光 | クリーンルーム
|  |  | 1235 | 3 | 待機スペース | [8 empty] | 0 | ライトコントロール |  | 埋込 |  |  | 調光 |  | ライコン2ヶ用1コ
|  |  | 1236 | 3 | 待機スペース | 直管蛍光灯 FHF32EX 高出力形 【45W】 | 48 | 2 | 1 | 2 | 96 | 12 | 24 | 27.65 | 埋込形 | W230 | 埋込 | 5000 |  | 調光 | クリーンルーム
|  |  | 1237 | 3 | 待機スペース | [8 empty] | 0 | ライトコントロール |  | 埋込 |  |  | 調光 |  | ライコン2ヶ用1コ
|  |  | 1238 | 3 | 薬剤管理室 | 直管蛍光灯 FHF32EX 高出力形 【45W】 | 48 | 2 | 2 | 4 | 192 | 12 | 24 | 55.3 | 埋込形 | W380 | 埋込 | 5000 |  | クリーンルーム | 透明カバー
|  |  | 1239 | 3 | 廊下 | 直管蛍光灯 FHF32EX 高出力形 【45W】 | 48 | 2 | 10 | 20 | 960 | 12 | 24 | 276.48 | 埋込形 | W380 | 埋込 | 5000 |  | クリーンルーム | 透明カバー
|  |  | 1240 | 3 | 回収器材ホール | 直管蛍光灯 FHF32EX 高出力形 【45W】 | 48 | 2 | 4 | 8 | 384 | 12 | 24 | 110.59 | 埋込形 | W380 | 埋込 | 5000 |  | クリーンルーム | 透明カバー
|  |  | 1241 | 3 | ポータブル | 直管蛍光灯 FHF32EX 高出力形 【45W】 | 48 | 2 | 1 | 2 | 96 | 12 | 24 | 27.65 | 埋込形 | W380 | 埋込 | 5000 |  | クリーンルーム | 透明カバー
|  |  | 1242 | 3 | 前室 | 直管蛍光灯 FHF32EX 高出力形 【45W】 | 48 | 2 | 5 | 10 | 480 | 12 | 24 | 138.24 | 埋込形 | W380 | 埋込 | 5000 |  | クリーンルーム | 透明カバー
|  |  | 1243 | 3 | 説明室G4 | コンパクト形蛍光灯 FHP32E 【32W】 | 35 | 3 | 2 | 6 | 210 | 6 | 24 | 30.24 | スクエア | □450 | 埋込 | 5000
|  |  | 1244 | 3 | 大会議室C | 直管蛍光灯 FHF32EX 高出力形 【45W】 | 48 | 1 | 8 | 8 | 384 | 8 | 24 | 73.73 | 埋込形 | W150 | 埋込 | 5000 |  |  |  | 3H、8台連結×3列、FSAH41671APX9
|  |  | 1245 | 3 | 大会議室B | 直管蛍光灯 FHF32EX 高出力形 【45W】 | 48 | 1 | 8 | 8 | 384 | 8 | 24 | 73.73 | 埋込形 | W150 | 埋込 | 5000 |  |  |  | 3H、8台連結×3列、FSAH41671APX9
|  |  | 1246 | 3 | 大会議室A | 直管蛍光灯 FHF32EX 高出力形 【45W】 | 48 | 1 | 8 | 8 | 384 | 8 | 24 | 73.73 | 埋込形 | W150 | 埋込 | 5000 |  |  |  | 3H、8台連結×3列、FSAH41671APX9
|  |  | 1247 | 3 | 大会議室舞台 | コンパクト形蛍光灯 FHT24EX 【24W】 | 27 | 1 | 4 | 4 | 108 | 8 | 24 | 20.74 | ダウンライト | φ150 | 埋込 | 5000
|  |  | 1248 | 3 | 大会議室舞台 | 直管蛍光灯 FHF32EX 高出力形 【45W】 | 48 | 1 | 4 | 4 | 192 | 8 | 24 | 36.86 | 埋込形 | W150 | 埋込 | 5000 |  |  |  | 4台連結
|  |  | 1249 | 3 | 医局 | 直管蛍光灯 FHF32EX 高出力形 【45W】 | 48 | 2 | 88 | 176 | 8448 | 24 | 30 | 6082.56 | 埋込形 | W230 | 埋込 | 5000 |  | Cチャンネル回避 | ルーバ
|  |  | 1250 | 3 | 給湯室 | 直管蛍光灯 FHF32EX 高出力形 【45W】 | 48 | 1 | 2 | 2 | 96 | 6 | 30 | 17.28 | 埋込形 | W150 | 埋込 | 5000 |  | 人感センサー(内蔵)
|  |  | 1251 | 3 | 個室１ | コンパクト形蛍光灯 FHT42EX 【42W】 | 45 | 2 | 2 | 4 | 180 | 8 | 30 | 43.2 | スクエア | □300 | 埋込 | 5000
|  |  | 1252 | 3 | 個室２ | コンパクト形蛍光灯 FHT42EX 【42W】 | 45 | 2 | 2 | 4 | 180 | 8 | 30 | 43.2 | スクエア | □300 | 埋込 | 5000
|  |  | 1253 | 3 | 個室３ | コンパクト形蛍光灯 FHT42EX 【42W】 | 45 | 2 | 2 | 4 | 180 | 8 | 30 | 43.2 | スクエア | □300 | 埋込 | 5000
|  |  | 1254 | 3 | 個室４ | コンパクト形蛍光灯 FHT42EX 【42W】 | 45 | 2 | 2 | 4 | 180 | 8 | 30 | 43.2 | スクエア | □300 | 埋込 | 5000
|  |  | 1255 | 3 | 個室５ | コンパクト形蛍光灯 FHT42EX 【42W】 | 45 | 2 | 2 | 4 | 180 | 8 | 30 | 43.2 | スクエア | □300 | 埋込 | 5000
|  |  | 1256 | 3 | 個室６ | コンパクト形蛍光灯 FHT42EX 【42W】 | 45 | 2 | 2 | 4 | 180 | 8 | 30 | 43.2 | スクエア | □300 | 埋込 | 5000
|  |  | 1257 | 3 | 個室７ | コンパクト形蛍光灯 FHT42EX 【42W】 | 45 | 2 | 2 | 4 | 180 | 8 | 30 | 43.2 | スクエア | □300 | 埋込 | 5000
|  |  | 1258 | 3 | 個室８ | コンパクト形蛍光灯 FHT42EX 【42W】 | 45 | 2 | 2 | 4 | 180 | 8 | 30 | 43.2 | スクエア | □300 | 埋込 | 5000
|  |  | 1259 | 3 | 個室９ | コンパクト形蛍光灯 FHT42EX 【42W】 | 45 | 2 | 2 | 4 | 180 | 8 | 30 | 43.2 | スクエア | □300 | 埋込 | 5000
|  |  | 1260 | 3 | 個室１０ | コンパクト形蛍光灯 FHT42EX 【42W】 | 45 | 2 | 2 | 4 | 180 | 8 | 30 | 43.2 | スクエア | □300 | 埋込 | 5000
|  |  | 1261 | 3 | 個室１１ | コンパクト形蛍光灯 FHT42EX 【42W】 | 45 | 2 | 2 | 4 | 180 | 8 | 30 | 43.2 | スクエア | □300 | 埋込 | 5000
|  |  | 1262 | 3 | 個室１２ | コンパクト形蛍光灯 FHT42EX 【42W】 | 45 | 2 | 2 | 4 | 180 | 8 | 30 | 43.2 | スクエア | □300 | 埋込 | 5000
|  |  | 1263 | 3 | 個室１３ | コンパクト形蛍光灯 FHT42EX 【42W】 | 45 | 2 | 2 | 4 | 180 | 8 | 30 | 43.2 | スクエア | □300 | 埋込 | 5000
|  |  | 1264 | 3 | 個室１４ | コンパクト形蛍光灯 FHT42EX 【42W】 | 45 | 2 | 2 | 4 | 180 | 8 | 30 | 43.2 | スクエア | □300 | 埋込 | 5000
|  |  | 1265 | 3 | 倉庫 | 直管蛍光灯 FHF32EX 高出力形 【45W】 | 48 | 1 | 1 | 1 | 48 | 4 | 30 | 5.76 | 埋込形 | W150 | 埋込 | 5000
|  |  | 1266 | 3 | 休憩室 | 直管蛍光灯 FHF32EX 高出力形 【45W】 | 48 | 2 | 6 | 12 | 576 | 6 | 30 | 103.68 | 埋込形 | W230 | 埋込 |  |  | ルーバ
|  |  | 1267 | 3 | 教授室 | コンパクト形蛍光灯 FHP32E 【32W】 | 35 | 3 | 2 | 6 | 210 | 8 | 30 | 50.4 | スクエア | □450 | 埋込 | 5000
|  |  | 1268 | 3 | 教授室 | コンパクト形蛍光灯 FHP32E 【32W】 | 35 | 3 | 2 | 6 | 210 | 8 | 30 | 50.4 | スクエア | □450 | 埋込 | 5000
|  |  | 1269 | 3 | 教授室 | 直管蛍光灯 FHF32EX 高出力形 【45W】 | 48 | 2 | 3 | 6 | 288 | 8 | 30 | 69.12 | 埋込形 | W230 | 埋込 |  |  | ルーバ
|  |  | 1270 | 3 | 教授室 | 直管蛍光灯 FHF32EX 高出力形 【45W】 | 48 | 2 | 5 | 10 | 480 | 8 | 30 | 115.2 | 埋込形 | W230 | 埋込
|  |  | 1271 | 3 | 教授室 | 直管蛍光灯 FHF32EX 高出力形 【45W】 | 48 | 2 | 2 | 4 | 192 | 8 | 30 | 46.08 | 埋込形 | W230 | 埋込 | 5000
|  |  | 1272 | 3 | 前室 | 直管蛍光灯 FHF32EX 高出力形 【45W】 | 48 | 2 | 1 | 2 | 96 | 8 | 30 | 23.04 | 埋込形 | W230 | 埋込 | 5000 |  | ルーバ
|  |  | 1273 | 3 | 当直室6 | 直管蛍光灯 FHF32EX 高出力形 【45W】 | 48 | 1 | 1 | 1 | 48 | 8 | 30 | 11.52 | 埋込形 | W150 | 埋込 | 5000 |  | 調光
|  |  | 1274 | 3 | 当直室6 | [8 empty] | 0 | ライトコントロール |  | 埋込 |  |  | 調光
|  |  | 1275 | 3 | 当直室6シャワー | 電球形蛍光灯 EFD15/12E (口金：E26) 【12W】 | 12 | 1 | 1 | 1 | 12 | 1 | 30 | 0.36 | ブラケット |  | 壁付け | 3000 |  | 防水カバー |  | 浴室灯
|  |  | 1276 | 3 | 当直室5 | 直管蛍光灯 FHF32EX 高出力形 【45W】 | 48 | 1 | 1 | 1 | 48 | 8 | 30 | 11.52 | 埋込形 | W150 | 埋込 | 5000 |  | 調光
|  |  | 1277 | 3 | 当直室5 | [8 empty] | 0 | ライトコントロール |  | 埋込 |  |  | 調光
|  |  | 1278 | 3 | 当直室5シャワー | 電球形蛍光灯 EFD15/12E (口金：E26) 【12W】 | 12 | 1 | 1 | 1 | 12 | 1 | 30 | 0.36 | ブラケット |  | 壁付け | 3000 |  | 防水カバー |  | 浴室灯
|  |  | 1279 | 3 | 当直室4 | 直管蛍光灯 FHF32EX 高出力形 【45W】 | 48 | 1 | 1 | 1 | 48 | 8 | 30 | 11.52 | 埋込形 | W150 | 埋込 | 5000 |  | 調光
|  |  | 1280 | 3 | 当直室4 | [8 empty] | 0 | ライトコントロール |  | 埋込 |  |  | 調光
|  |  | 1281 | 3 | 当直室4シャワー | 電球形蛍光灯 EFD15/12E (口金：E26) 【12W】 | 12 | 1 | 1 | 1 | 12 | 1 | 30 | 0.36 | ブラケット |  | 壁付け | 3000 |  | 防水カバー |  | 浴室灯
|  |  | 1282 | 3 | 当直室1 | 直管蛍光灯 FHF32EX 高出力形 【45W】 | 48 | 1 | 1 | 1 | 48 | 8 | 30 | 11.52 | 埋込形 | W150 | 埋込 | 5000 |  | 調光
|  |  | 1283 | 3 | 当直室1 | [8 empty] | 0 | ライトコントロール |  | 埋込 |  |  | 調光
|  |  | 1284 | 3 | 当直室1シャワー | 電球形蛍光灯 EFD15/12E (口金：E26) 【12W】 | 12 | 1 | 1 | 1 | 12 | 1 | 30 | 0.36 | ブラケット |  | 壁付け | 3000 |  | 防水カバー |  | 浴室灯
|  |  | 1285 | 3 | 当直室2 | 直管蛍光灯 FHF32EX 高出力形 【45W】 | 48 | 1 | 1 | 1 | 48 | 8 | 30 | 11.52 | 埋込形 | W150 | 埋込 | 5000 |  | 調光
|  |  | 1286 | 3 | 当直室2 | [8 empty] | 0 | ライトコントロール |  | 埋込 |  |  | 調光
|  |  | 1287 | 3 | 当直室2シャワー | 電球形蛍光灯 EFD15/12E (口金：E26) 【12W】 | 12 | 1 | 1 | 1 | 12 | 1 | 30 | 0.36 | ブラケット |  | 壁付け | 3000 |  | 防水カバー |  | 浴室灯
|  |  | 1288 | 3 | 当直室3 | 直管蛍光灯 FHF32EX 高出力形 【45W】 | 48 | 1 | 1 | 1 | 48 | 8 | 30 | 11.52 | 埋込形 | W150 | 埋込 | 5000 |  | 調光
|  |  | 1289 | 3 | 当直室3 | [8 empty] | 0 | ライトコントロール |  | 埋込 |  |  | 調光
|  |  | 1290 | 3 | 当直室3シャワー | 電球形蛍光灯 EFD15/12E (口金：E26) 【12W】 | 12 | 1 | 1 | 1 | 12 | 1 | 30 | 0.36 | ブラケット |  | 壁付け | 3000 |  | 防水カバー |  | 浴室灯
|  |  | 1291 | 3 | 男子更衣室 | コンパクト形蛍光灯 FHT32EX 【32W】 | 35 | 1 | 7 | 7 | 245 | 6 | 30 | 44.1 | 埋込形 | W150 | 埋込 | 5000 |  | 人感センサー(内蔵)
|  |  | 1292 | 3 | 男子更衣室シャワー | 電球形蛍光灯 EFD15/12E (口金：E26) 【12W】 | 12 | 1 | 1 | 1 | 12 | 1 | 30 | 0.36 | ブラケット |  | 壁付け | 3000
|  |  | 1293 | 3 | 女子更衣室 | 直管蛍光灯 FHF32EX 高出力形 【45W】 | 48 | 1 | 4 | 4 | 192 | 6 | 30 | 34.56
|  |  | 1294 | 3 | 図書室 | 直管蛍光灯 FHF32EX 高出力形 【45W】 | 48 | 2 | 20 | 40 | 1920 | 10 | 30 | 576 | 埋込形 | W230 | 埋込 |  |  | ルーバ
|  |  | 1295 | 3 | 図書室 | 直管蛍光灯 FHF32EX 高出力形 【45W】 | 48 | 1 | 8 | 8 | 384 | 10 | 30 | 115.2 | 埋込形 | W150 |  |  |  | ルーバ
|  |  | 1296 | 3 | 研修室 | 直管蛍光灯 FHF32EX 高出力形 【45W】 | 48 | 2 | 16 | 32 | 1536 | 8 | 30 | 368.64 | 埋込形 | W230 | 埋込 | 5000
|  |  | 1297 | 3 | 研修室給湯 | 直管蛍光灯 FHF32EX 高出力形 【45W】 | 48 | 1 | 1 | 1 | 48 | 8 | 30 | 11.52 | 埋込形 | W150 | 埋込 | 5000 |  | 人感センサー(内蔵)
|  |  | 1298 | 3 | 研修室 | 直管蛍光灯 FHF32EX 高出力形 【45W】 | 48 | 2 | 6 | 12 | 576 | 8 | 30 | 138.24 | 埋込形 | W230 | 埋込
|  |  | 1299 | 3 | 研修室 | 直管蛍光灯 FHF32EX 高出力形 【45W】 | 48 | 2 | 1 | 2 | 96 | 8 | 30 | 23.04 | 埋込形 | W230 | 埋込
|  |  | 1300 | 3 | 面談室 | コンパクト形蛍光灯 FHP32E 【32W】 | 35 | 3 | 2 | 6 | 210 | 8 | 30 | 50.4 | スクエア | □450 | 埋込 | 5000
|  |  | 1301 | 3 | 医療安全環境・感染管理室 | 直管蛍光灯 FHF32EX 高出力形 【45W】 | 48 | 2 | 5 | 10 | 480 | 8 | 30 | 115.2 | 埋込形 | W230 | 埋込 | 5000
|  |  | 1302 | 3 | 医療安全環境・感染管理室 | コンパクト形蛍光灯 FHT24EX 【24W】 | 27 | 1 | 4 | 4 | 108 | 8 | 30 | 25.92 | ダウンライト | φ150 | 埋込 | 5000
|  |  | 1303 | 3 | 講義室 | 直管蛍光灯 FHF32EX 高出力形 【45W】 | 48 | 1 | 24 | 24 | 1152 | 6 | 30 | 207.36 | 埋込形 | W150 | 埋込 | 5000 |  |  |  | 4台5台連結×4
|  |  | 1304 | 3 | 講義室 | コンパクト形蛍光灯 FHT24EX 【24W】 | 27 | 1 | 19 | 19 | 513 | 6 | 30 | 92.34 | ダウンライト | φ150 | 埋込 | 5000
|  |  | 1305 | 3 | 看護教育室 | コンパクト形蛍光灯 FHT42EX 【42W】 | 45 | 2 | 6 | 12 | 540 | 10 | 30 | 162 | スクエア | □300 | 埋込 | 5000
|  |  | 1306 | 3 | 教員室1 | コンパクト形蛍光灯 FHP32E 【32W】 | 35 | 3 | 2 | 6 | 210 | 8 | 30 | 50.4 | スクエア | □450 | 埋込 | 5000
|  |  | 1307 | 3 | 教員室2 | コンパクト形蛍光灯 FHP32E 【32W】 | 35 | 3 | 2 | 6 | 210 | 8 | 30 | 50.4 | スクエア | □450 | 埋込 | 5000
|  |  | 1308 | 3 | 教員室3 | コンパクト形蛍光灯 FHP32E 【32W】 | 35 | 3 | 2 | 6 | 210 | 8 | 30 | 50.4 | スクエア | □450 | 埋込 | 5000
|  |  | 1309 | 3 | 研修室1 | コンパクト形蛍光灯 FHP32E 【32W】 | 35 | 3 | 2 | 6 | 210 | 8 | 30 | 50.4 | スクエア | □450 | 埋込 | 5000 |  | ルーバ
|  |  | 1310 | 3 | 研修室2 | コンパクト形蛍光灯 FHT42EX 【42W】 | 45 | 2 | 6 | 12 | 540 | 8 | 30 | 129.6 | スクエア | □300 | 埋込 | 5000
|  |  | 1311 | 3 | 応接室 | コンパクト形蛍光灯 FHT42EX 【42W】 | 45 | 2 | 6 | 12 | 540 | 6 | 30 | 97.2 | スクエア | □300 | 埋込 | 5000
|  |  | 1312 | 3 | WC | コンパクト形蛍光灯 FHP23E 【23W】 | 26 | 3 | 1 | 3 | 78 | 6 | 30 | 14.04 | スクエア | □275 | 埋込 | 3500
|  |  | 1313 | 3 | 廊下1 | 直管蛍光灯 FHF32EX 高出力形 【45W】 | 48 | 1 | 14 | 14 | 672 | 15 | 30 | 302.4 | 埋込形 | W150 | 埋込 | 5000 |  | 人感センサー(別置)
|  |  | 1314 | 3 | 廊下 | 直管蛍光灯 FHF32EX 高出力形 【45W】 | 48 | 1 | 11 | 11 | 528 | 15 | 30 | 237.6 | 埋込形 | W150 | 埋込 | 5000 |  | 人感センサー(内蔵)
|  |  | 1315 | 3 | 廊下 | 直管蛍光灯 FHF32EX 高出力形 【45W】 | 48 | 1 | 4 | 4 | 192 | 15 | 30 | 86.4 | 埋込形 | W150 | 埋込 | 5000 |  | 人感センサー(内蔵)
|  |  | 1316 | 3 | 廊下 | 直管蛍光灯 FHF32EX 高出力形 【45W】 | 48 | 1 | 8 | 8 | 384 | 15 | 30 | 172.8 | 埋込形 | W150 | 埋込 | 5000 |  | 人感センサー(内蔵)
|  |  | 1317 | 3 | 白衣保管 | 直管蛍光灯 FHF32EX 高出力形 【45W】 | 48 | 1 | 2 | 2 | 96 | 6 | 30 | 17.28 | トラフ形 |  | 壁付け | 5000 |  | 片反射笠
|  |  | 1318 | 3 | 経営戦略室 | コンパクト形蛍光灯 FHP32E 【32W】 | 35 | 3 | 6 | 18 | 630 | 10 | 30 | 189 | スクエア | □450 | 埋込 | 5000 |  | ルーバ
|  |  | 1319 | 3 | 感染対策管理室 | 直管蛍光灯 FHF32EX 高出力形 【45W】 | 48 | 2 | 5 | 10 | 480 | 10 | 30 | 144 | 埋込形 | W230 | 埋込 | 5000 |  | ルーバ
|  |  | 1320 | 3 | 看護部長 | コンパクト形蛍光灯 FHT42EX 【42W】 | 45 | 3 | 6 | 18 | 810 | 10 | 30 | 243 | スクエア | □300 | 埋込 | 5000
|  |  | 1321 | 3 | 給湯室 | 直管蛍光灯 FHF32EX 高出力形 【45W】 | 48 | 1 | 1 | 1 | 48 | 6 | 30 | 8.64 | 埋込形 | W150 | 埋込 | 5000 |  | 人感センサー(内蔵)
|  |  | 1322 | 3 | 給湯室 | 直管蛍光灯 FL10 【10W】 | 13 | 1 | 1 | 1 | 13 | 6 | 30 | 2.34 | 流し元灯 |  | 壁付け | 5000 |  | プルスイッチ | コンセント
|  |  | 1323 | 3 | ICU・CCU WC | コンパクト形蛍光灯 FHP23E 【23W】 | 26 | 3 | 1 | 3 | 78 | 6 | 30 | 14.04 | スクエア | □275 | 埋込 | 5000
|  |  | 1324 | 3 | ICU・CCU7 | 直管蛍光灯 FHF32EX 高出力形 【45W】 | 48 | 2 | 6 | 12 | 576 | 8 | 30 | 138.24 | 埋込形 | W220 | 埋込 | 5000 |  | 調光 | クリーンルーム
|  |  | 1325 | 3 | ICU・CCU7 | [8 empty] | 0 | ライトコントロール |  | 埋込 |  |  | 調光 |  | ライコン2ヶ用1コ
|  |  | 1326 | 3 | ICU・CCU8 | 直管蛍光灯 FHF32EX 高出力形 【45W】 | 48 | 2 | 6 | 12 | 576 | 8 | 30 | 138.24 | 埋込形 | W220 | 埋込 | 5000 |  | 調光 | クリーンルーム
|  |  | 1327 | 3 | ICU・CCU8 | [8 empty] | 0 | ライトコントロール |  | 埋込 |  |  | 調光 |  | ライコン2ヶ用1コ
|  |  | 1328 | 3 | ICU・CCU9 | 直管蛍光灯 FHF32EX 高出力形 【45W】 | 48 | 2 | 6 | 12 | 576 | 8 | 30 | 138.24 | 埋込形 | W220 | 埋込 | 5000 |  | 調光 | クリーンルーム
|  |  | 1329 | 3 | ICU・CCU9 | [8 empty] | 0 | ライトコントロール |  | 埋込 |  |  | 調光 |  | ライコン2ヶ用1コ
|  |  | 1330 | 3 | ICU・CCU10 | 直管蛍光灯 FHF32EX 高出力形 【45W】 | 48 | 2 | 6 | 12 | 576 | 8 | 30 | 138.24 | 埋込形 | W220 | 埋込 | 5000 |  | 調光 | クリーンルーム
|  |  | 1331 | 3 | ICU・CCU10 | [8 empty] | 0 | ライトコントロール |  | 埋込 |  |  | 調光 |  | ライコン2ヶ用1コ
|  |  | 1332 | 3 | ICU・CCU5 | 直管蛍光灯 FHF32EX 高出力形 【45W】 | 48 | 2 | 6 | 12 | 576 | 8 | 30 | 138.24 | 埋込形 | W220 | 埋込 | 5000 |  | 調光 | クリーンルーム
|  |  | 1333 | 3 | ICU・CCU5 | [8 empty] | 0 | ライトコントロール |  | 埋込 |  |  | 調光 |  | ライコン2ヶ用1コ
|  |  | 1334 | 3 | ICU・CCU4 | 直管蛍光灯 FHF32EX 高出力形 【45W】 | 48 | 2 | 6 | 12 | 576 | 8 | 30 | 138.24 | 埋込形 | W220 | 埋込 | 5000 |  | 調光 | クリーンルーム
|  |  | 1335 | 3 | ICU・CCU4 | [8 empty] | 0 | ライトコントロール |  | 埋込 |  |  | 調光 |  | ライコン2ヶ用1コ
|  |  | 1336 | 3 | ICU・CCU3 | 直管蛍光灯 FHF32EX 高出力形 【45W】 | 48 | 2 | 6 | 12 | 576 | 8 | 30 | 138.24 | 埋込形 | W220 | 埋込 | 5000 |  | 調光 | クリーンルーム
|  |  | 1337 | 3 | ICU・CCU3 | [8 empty] | 0 | ライトコントロール |  | 埋込 |  |  | 調光 |  | ライコン2ヶ用1コ
|  |  | 1338 | 3 | ICU・CCU72 | 直管蛍光灯 FHF32EX 高出力形 【45W】 | 48 | 2 | 6 | 12 | 576 | 8 | 30 | 138.24 | 埋込形 | W220 | 埋込 | 5000 |  | 調光 | クリーンルーム
|  |  | 1339 | 3 | ICU・CCU72 | [8 empty] | 0 | ライトコントロール |  | 埋込 |  |  | 調光 |  | ライコン2ヶ用1コ
|  |  | 1340 | 3 | ICU・CCU1 | 直管蛍光灯 FHF32EX 高出力形 【45W】 | 48 | 2 | 6 | 12 | 576 | 8 | 30 | 138.24 | 埋込形 | W220 | 埋込 | 5000 |  | 調光 | クリーンルーム
|  |  | 1341 | 3 | ICU・CCU1 | [8 empty] | 0 | ライトコントロール |  | 埋込 |  |  | 調光 |  | ライコン2ヶ用1コ
|  |  | 1342 | 3 | ICU・CCU6 | 直管蛍光灯 FHF32EX 高出力形 【45W】 | 48 | 2 | 5 | 10 | 480 | 8 | 30 | 115.2 | 下面開放 | W250 | 天付け |  |  | 調光 |  | 外外
|  |  | 1343 | 3 | ICU・CCU6 | [8 empty] | 0 | ライトコントロール |  | 埋込 |  |  | 調光 |  | ライコン2ヶ用1コ
|  |  | 1344 | 3 | 薬品庫 | 直管蛍光灯 FHF32EX 高出力形 【45W】 | 48 | 2 | 2 | 4 | 192 | 8 | 30 | 46.08 | 埋込形 | W230 | 埋込 | 5000 |  | クリーンルーム | 透明カバー
|  |  | 1345 | 3 | 汚物処理 | 直管蛍光灯 FHF32EX 高出力形 【45W】 | 48 | 1 | 2 | 2 | 96 | 6 | 30 | 17.28 | 埋込形 | W150 | 埋込 | 5000 |  | 人感センサー(内蔵)
|  |  | 1346 | 3 | 看護師長室 | 直管蛍光灯 FHF32EX 高出力形 【45W】 | 48 | 2 | 2 | 4 | 192 | 10 | 30 | 57.6 | 埋込形 | W230 | 埋込 | 5000 |  | クリーンルーム | 透明カバー
|  |  | 1347 | 3 | 面談室 | 直管蛍光灯 FHF32EX 高出力形 【45W】 | 48 | 2 | 2 | 4 | 192 | 10 | 30 | 57.6 | 埋込形 | W230 | 埋込 | 5000 |  | クリーンルーム | 透明カバー
|  |  | 1348 | 3 | 器材庫 | 直管蛍光灯 FHF32EX 高出力形 【45W】 | 48 | 1 | 5 | 5 | 240 | 6 | 30 | 43.2 | 埋込形 | W150 | 埋込 | 5000
|  |  | 1349 | 3 | ECU救命救急12 | 直管蛍光灯 FHF32EX 高出力形 【45W】 | 48 | 3 | 6 | 18 | 864 | 24 | 30 | 622.08 | 埋込形 | W220 | 埋込 | 5000 |  | 調光 | 乳白カバー
|  |  | 1350 | 3 | ECU救命救急12 | [8 empty] | 0 | ライトコントロール |  | 埋込 |  |  | 調光 |  | ライコン2ヶ用1コ
|  |  | 1351 | 3 | ECU救命救急11 | 直管蛍光灯 FHF32EX 高出力形 【45W】 | 48 | 3 | 6 | 18 | 864 | 24 | 30 | 622.08 | 埋込形 | W220 | 埋込 | 5000 |  | 調光 | 乳白カバー
|  |  | 1352 | 3 | ECU救命救急11 | [8 empty] | 0 | ライトコントロール |  | 埋込 |  |  | 調光 |  | ライコン2ヶ用1コ
|  |  | 1353 | 3 | ECU救命救急10 | 直管蛍光灯 FHF32EX 高出力形 【45W】 | 48 | 3 | 6 | 18 | 864 | 24 | 30 | 622.08 | 埋込形 | W220 | 埋込 | 5000 |  | 調光 | 乳白カバー
|  |  | 1354 | 3 | ECU救命救急10 | [8 empty] | 0 | ライトコントロール |  | 埋込 |  |  | 調光 |  | ライコン2ヶ用1コ
|  |  | 1355 | 3 | ECU救命救急9 | 直管蛍光灯 FHF32EX 高出力形 【45W】 | 48 | 3 | 6 | 18 | 864 | 24 | 30 | 622.08 | 埋込形 | W220 | 埋込 | 5000 |  | 調光 | 乳白カバー
|  |  | 1356 | 3 | ECU救命救急9 | [8 empty] | 0 | ライトコントロール |  | 埋込 |  |  | 調光 |  | ライコン2ヶ用1コ
|  |  | 1357 | 3 | ECU救命救急8 | 直管蛍光灯 FHF32EX 高出力形 【45W】 | 48 | 3 | 6 | 18 | 864 | 24 | 30 | 622.08 | 埋込形 | W220 | 埋込 | 5000 |  | 調光 | 乳白カバー
|  |  | 1358 | 3 | ECU救命救急8 | [8 empty] | 0 | ライトコントロール |  | 埋込 |  |  | 調光 |  | ライコン2ヶ用1コ
|  |  | 1359 | 3 | ECU救命救急7 | 直管蛍光灯 FHF32EX 高出力形 【45W】 | 48 | 3 | 5 | 15 | 720 | 24 | 30 | 518.4 | 埋込形 | W220 | 埋込 | 5000 |  | 調光
|  |  | 1360 | 3 | ECU救命救急7 | [8 empty] | 0 | ライトコントロール |  | 埋込 |  |  | 調光 |  | ライコン2ヶ用1コ
|  |  | 1361 | 3 | ECU救命救急6 | 直管蛍光灯 FHF32EX 高出力形 【45W】 | 48 | 3 | 6 | 18 | 864 | 24 | 30 | 622.08 | 埋込形 | W220 | 埋込 | 5000 |  | 調光 | 乳白カバー
|  |  | 1362 | 3 | ECU救命救急6 | [8 empty] | 0 | ライトコントロール |  | 埋込 |  |  | 調光 |  | ライコン2ヶ用1コ
|  |  | 1363 | 3 | ECU救命救急5 | 直管蛍光灯 FHF32EX 高出力形 【45W】 | 48 | 3 | 5 | 15 | 720 | 24 | 30 | 518.4 | 埋込形 | W220 | 埋込 | 5000 |  | 調光
|  |  | 1364 | 3 | ECU救命救急5 | [8 empty] | 0 | ライトコントロール |  | 埋込 |  |  | 調光 |  | ライコン2ヶ用1コ
|  |  | 1365 | 3 | ECU救命救急4 | 直管蛍光灯 FHF32EX 高出力形 【45W】 | 48 | 3 | 6 | 18 | 864 | 24 | 30 | 622.08 | 埋込形 | W220 | 埋込 | 5000 |  | 調光 | 乳白カバー
|  |  | 1366 | 3 | ECU救命救急4 | [8 empty] | 0 | ライトコントロール |  | 埋込 |  |  | 調光 |  | ライコン2ヶ用1コ
|  |  | 1367 | 3 | ECU救命救急3 | 直管蛍光灯 FHF32EX 高出力形 【45W】 | 48 | 3 | 6 | 18 | 864 | 24 | 30 | 622.08 | 埋込形 | W220 | 埋込 | 5000 |  | 調光 | 乳白カバー
|  |  | 1368 | 3 | ECU救命救急3 | [8 empty] | 0 | ライトコントロール |  | 埋込 |  |  | 調光 |  | ライコン2ヶ用1コ
|  |  | 1369 | 3 | ECU救命救急2 | 直管蛍光灯 FHF32EX 高出力形 【45W】 | 48 | 3 | 5 | 15 | 720 | 24 | 30 | 518.4 | 埋込形 | W220 | 埋込 | 5000 |  | 調光
|  |  | 1370 | 3 | ECU救命救急2 | [8 empty] | 0 | ライトコントロール |  | 埋込 |  |  | 調光 |  | ライコン2ヶ用1コ
|  |  | 1371 | 3 | ECU救命救急1 | 直管蛍光灯 FHF32EX 高出力形 【45W】 | 48 | 3 | 6 | 18 | 864 | 24 | 30 | 622.08 | 埋込形 | W220 | 埋込 | 5000 |  | 調光 | 乳白カバー
|  |  | 1372 | 3 | ECU救命救急1 | [8 empty] | 0 | ライトコントロール |  | 埋込 |  |  | 調光 |  | ライコン2ヶ用1コ
|  |  | 1373 | 3 | ECU救命救急病床 | 直管蛍光灯 FHF32EX 高出力形 【45W】 | 48 | 2 | 4 | 8 | 384 | 24 | 30 | 276.48 | 埋込形 | W220 | 埋込 | 5000 |  | 調光 | ルーバ
|  |  | 1374 | 3 | ECU救命救急病床 | [8 empty] | 0 | ライトコントロール |  | 埋込 |  |  | 調光
|  |  | 1375 | 3 | ECU救命救急病床 | 直管蛍光灯 FHF32EX 高出力形 【45W】 | 48 | 2 | 4 | 8 | 384 | 24 | 30 | 276.48 | 埋込形 | W220 | 埋込 | 5000 |  | 調光 | ルーバ
|  |  | 1376 | 3 | ECU救命救急病床 | [8 empty] | 0 | ライトコントロール |  | 埋込 |  |  | 調光
|  |  | 1377 | 3 | 前室 | コンパクト形蛍光灯 FHP32E 【32W】 | 35 | 3 | 2 | 6 | 210 | 24 | 30 | 151.2 | 埋込形 | □450 | 埋込 | 5000
|  |  | 1378 | 3 | 仮眠室 | 直管蛍光灯 FHF32EX 高出力形 【45W】 | 48 | 1 | 1 | 1 | 48 | 8 | 30 | 11.52 | 埋込形 | W150 | 埋込 | 5000 |  | 調光
|  |  | 1379 | 3 | 仮眠室 | [8 empty] | 0 | ライトコントロール |  | 埋込 |  |  | 調光 |  | ライコン2ヶ用1コ
|  |  | 1380 | 3 | 女子更衣室 | 直管蛍光灯 FHF32EX 高出力形 【45W】 | 48 | 1 | 5 | 5 | 240 | 6 | 30 | 43.2 | 埋込形 | W150 | 埋込 | 5000
|  |  | 1381 | 3 | 廊下 | 直管蛍光灯 FHF32EX 高出力形 【45W】 | 48 | 2 | 15 | 30 | 1440 | 15 | 30 | 648 | 埋込形 | W230 | 埋込 | 5000
|  |  | 1382 | 3 | ナースステーション | コンパクト形蛍光灯 FHP32E 【32W】 | 35 | 3 | 10 | 30 | 1050 | 24 | 30 | 756 | スクエア | □450 | 埋込 | 5000 |  | 乳白カバー
|  |  | 1383 | 3 | ナースステーション | コンパクト形蛍光灯 FHP32E 【32W】 | 35 | 3 | 1 | 3 | 105 | 24 | 30 | 75.6 | スクエア | □450 | 埋込 | 5000 |  | ルーバ
|  |  | 1384 | 3 | WC | コンパクト形蛍光灯 FHP23E 【23W】 | 26 | 3 | 1 | 3 | 78 | 6 | 30 | 14.04 | スクエア | □275 | 埋込 | 3500
|  |  | 1385 | 3 | 汚物処理室 | 直管蛍光灯 FHF32EX 高出力形 【45W】 | 48 | 1 | 3 | 3 | 144 | 6 | 30 | 25.92 | 埋込形 | W150 | 埋込 | 5000 |  | 人感センサー(内蔵)
|  |  | 1386 | 3 | カンファレンス | コンパクト形蛍光灯 FHP32E 【32W】 | 35 | 3 | 4 | 12 | 420 | 6 | 30 | 75.6 | スクエア | □450 | 埋込 | 5000 |  | ルーバ
|  |  | 1387 | 3 | 倉庫 | 直管蛍光灯 FHF32EX 高出力形 【45W】 | 48 | 1 | 2 | 2 | 96 | 4 | 30 | 11.52 | 埋込形 | W150 | 埋込 | 5000 |  | 人感センサー(内蔵)
|  |  | 1388 | 3 | カンファレンス | コンパクト形蛍光灯 FHP32E 【32W】 | 35 | 3 | 6 | 18 | 630 | 6 | 30 | 113.4 | スクエア | □450 | 埋込 | 5000 |  | ルーバ
|  |  | 1389 | 3 | 医師当直室1 | 直管蛍光灯 FHF32EX 高出力形 【45W】 | 48 | 1 | 1 | 1 | 48 | 8 | 30 | 11.52 | 埋込形 | W150 | 埋込 | 5000 |  | 調光 | Cチャンネル回避
|  |  | 1390 | 3 | 医師当直室1 | [8 empty] | 0 | ライトコントロール |  | 埋込 |  |  | 調光
|  |  | 1391 | 3 | 医師当直室1 | 電球形蛍光灯 EFD15/12E (口金：E26) 【12W】 | 12 | 1 | 1 | 1 | 12 | 8 | 30 | 2.88 | ブラケット |  | 壁付け | 3000
|  |  | 1392 | 3 | 医師当直室2 | 直管蛍光灯 FHF32EX 高出力形 【45W】 | 48 | 1 | 1 | 1 | 48 | 8 | 30 | 11.52 | 埋込形 | W150 | 埋込 | 5000 |  | 調光 | Cチャンネル回避
|  |  | 1393 | 3 | 医師当直室2 | [8 empty] | 0 | ライトコントロール |  | 埋込 |  |  | 調光
|  |  | 1394 | 3 | 医師当直室2 | 電球形蛍光灯 EFD15/12E (口金：E26) 【12W】 | 12 | 1 | 1 | 1 | 12 | 8 | 30 | 2.88 | ブラケット |  | 壁付け | 3000
|  |  | 1395 | 3 | 不潔リネン | 直管蛍光灯 FHF32EX 高出力形 【45W】 | 48 | 1 | 1 | 1 | 48 | 6 | 30 | 8.64 | 埋込形 | W150 | 埋込 | 5000 |  | 人感センサー(内蔵)
|  |  | 1396 | 3 | 事務室 | 直管蛍光灯 FHF32EX 高出力形 【45W】 | 48 | 2 | 2 | 4 | 192 | 10 | 30 | 57.6 | 埋込形 | W230 | 埋込 | 5000
|  |  | 1397 | 3 | 廊下 | 直管蛍光灯 FHF32EX 高出力形 【45W】 | 48 | 1 | 8 | 8 | 384 | 24 | 30 | 276.48 | 埋込形 | W150 | 埋込 | 5000
|  |  | 1398 | 3 | ICU廊下 | 直管蛍光灯 FHF32EX 高出力形 【45W】 | 48 | 2 | 18 | 36 | 1728 | 24 | 30 | 1244.16 | 埋込形 | W230 | 埋込 | 5000 |  | クリーンルーム | カバー
|  |  | 1399 | 3 | 頭部 | 直管蛍光灯 FHF32EX 高出力形 【45W】 | 48 | 2 | 4 | 8 | 384 | 10 | 30 | 115.2 | 埋込形 | W220 | 埋込 | 5000 |  | 調光 | クリーンルーム
|  |  | 1400 | 3 | 頭部 | [8 empty] | 0 | ライトコントロール |  | 埋込 |  |  | 調光 |  | ライコン2ヶ用1コ、血管照明1
|  |  | 1401 | 3 | 頭部 | 直管蛍光灯 FHF32EX 高出力形 【45W】 | 48 | 2 | 8 | 16 | 768 | 10 | 30 | 230.4 | 埋込形 | W220 | 埋込 | 5000 |  | 調光 | クリーンルーム
|  |  | 1402 | 3 | 頭部 | [8 empty] | 0 | ライトコントロール |  | 埋込 |  |  | 調光 |  | ライコン2ヶ用1コ、血管照明2
|  |  | 1403 | 3 | 操作室 | 直管蛍光灯 FHF32EX 高出力形 【45W】 | 48 | 2 | 1 | 2 | 96 | 10 | 30 | 28.8 | 埋込形 | W220 | 埋込 | 5000 |  | 調光 | ルーバ
|  |  | 1404 | 3 | 操作室 | [8 empty] | 0 | ライトコントロール |  | 埋込 |  |  | 調光 |  | ライコン2ヶ用1個
|  |  | 1405 | 3 | 操作室 | 直管蛍光灯 FHF32EX 高出力形 【45W】 | 48 | 2 | 1 | 2 | 96 | 10 | 30 | 28.8 | 埋込形 | W220 | 埋込 | 5000 |  | 調光
|  |  | 1406 | 3 | 操作室 | [8 empty] | 0 | ライトコントロール |  | 埋込 |  |  | 調光 |  | ライコン2ヶ用1個
|  |  | 1407 | 3 | 操作室表示灯 | 直管蛍光灯 FL10 【10W】 | 13 | 1 | 1 | 1 | 13 | 10 | 30 | 3.9 | 表示灯 |  | 埋込 | 5000 |  |  |  | 使用中
|  |  | 1408 | 3 | 準備コーナ | 直管蛍光灯 FHF32EX 高出力形 【45W】 | 48 | 2 | 1 | 2 | 96 | 10 | 30 | 28.8 | 埋込形 | W230 | 埋込 | 5000 |  | Cチャンネル回避
|  |  | 1409 | 3 | 洗浄コーナ | 直管蛍光灯 FHF32EX 高出力形 【45W】 | 48 | 1 | 2 | 2 | 96 | 10 | 30 | 28.8 | 埋込形 | W150 | 埋込 | 5000 |  | Cチャンネル回避
|  |  | 1410 | 3 | 撮影 | 直管蛍光灯 FHF32EX 高出力形 【45W】 | 48 | 2 | 4 | 8 | 384 | 10 | 30 | 115.2 | 埋込形 | W220 | 埋込 | 5000 |  | 調光 | クリーンルーム
|  |  | 1411 | 3 | 撮影 | [8 empty] | 0 | ライトコントロール |  | 埋込 |  |  | 調光 |  | ライコン2ヶ用1個
|  |  | 1412 | 3 | 撮影 | 直管蛍光灯 FHF32EX 高出力形 【45W】 | 48 | 2 | 12 | 24 | 1152 | 10 | 30 | 345.6 | 埋込形 | W220 | 埋込 | 5000 |  | 調光
|  |  | 1413 | 3 | 撮影 | [8 empty] | 0 | ライトコントロール |  | 埋込 |  |  | 調光 |  | ライコン2ヶ用1個
|  |  | 1414 | 3 | 操作室 | 直管蛍光灯 FHF32EX 高出力形 【45W】 | 48 | 2 | 2 | 4 | 192 | 10 | 30 | 57.6 | 埋込形 | W220 | 埋込 | 5000 |  | 調光 | ルーバ
|  |  | 1415 | 3 | 操作室 | [8 empty] | 0 | ライトコントロール |  | 埋込 |  |  | 調光 |  | ライコン2ヶ用1個
|  |  | 1416 | 3 | 操作室 | 直管蛍光灯 FHF32EX 高出力形 【45W】 | 48 | 2 | 2 | 4 | 192 | 10 | 30 | 57.6 | 埋込形 | W230 | 埋込 | 5000 |  |  | ルーバ
|  |  | 1417 | 3 | 操作芸術 | 直管蛍光灯 FL10 【10W】 | 13 | 1 | 1 | 1 | 13 | 10 | 30 | 3.9 | 表示灯 |  | 埋込 | 5000
|  |  | 1418 | 3 | 撮影 | 直管蛍光灯 FHF32EX 高出力形 【45W】 | 48 | 2 | 4 | 8 | 384 | 10 | 30 | 115.2 | 埋込形 | W220 | 埋込 | 5000 |  | 調光 | クリーンルーム
|  |  | 1419 | 3 | 撮影 | [8 empty] | 0 | ライトコントロール |  | 埋込 |  |  | 調光 |  | ライコン2ヶ用1個
|  |  | 1420 | 3 | 撮影 | 直管蛍光灯 FHF32EX 高出力形 【45W】 | 48 | 2 | 12 | 24 | 1152 | 10 | 30 | 345.6 | 埋込形 | W220 | 埋込 | 5000 |  | 調光
|  |  | 1421 | 3 | 撮影 | [8 empty] | 0 | ライトコントロール |  | 埋込 |  |  | 調光 |  | ライコン2ヶ用1個
|  |  | 1422 | 3 | 操作室 | 直管蛍光灯 FHF32EX 高出力形 【45W】 | 48 | 2 | 2 | 4 | 192 | 10 | 30 | 57.6 | 埋込形 | W220 | 埋込 | 5000 |  | 調光 | ルーバ
|  |  | 1423 | 3 | 操作室 | [8 empty] | 0 | ライトコントロール |  | 埋込 |  |  | 調光 |  | ライコン2ヶ用1個
|  |  | 1424 | 3 | 操作室 | 直管蛍光灯 FHF32EX 高出力形 【45W】 | 48 | 2 | 2 | 4 | 192 | 10 | 30 | 57.6 | 埋込形 | W230 | 埋込 | 5000 |  |  | ルーバ
|  |  | 1425 | 3 | 操作芸術 | 直管蛍光灯 FL10 【10W】 | 13 | 1 | 1 | 1 | 13 | 6 | 30 | 2.34 | 表示灯 |  | 埋込 | 5000
|  |  | 1426 | 3 | シャワー | 電球形蛍光灯 EFA15E (口金：E26) 【12W】 | 12 | 1 | 1 | 1 | 12 | 1 | 30 | 0.36 | ブラケット |  | 壁付け | 3000 |  | 防水カバー |  | 浴室灯
|  |  | 1427 | 3 | カンファレンス | コンパクト形蛍光灯 FHP32E 【32W】 | 35 | 3 | 3 | 9 | 315 | 6 | 30 | 56.7 |  | □450 | 埋込 | 5000 |  | ルーバ
|  |  | 1428 | 3 | カンファレンス前 | 直管蛍光灯 FHF32EX 高出力形 【45W】 | 48 | 2 | 2 | 4 | 192 | 6 | 30 | 34.56 | 埋込形 | W230 | 埋込 | 5000
|  |  | 1429 | 3 | 男子更衣室 | 直管蛍光灯 FHF32EX 高出力形 【45W】 | 48 | 1 | 1 | 1 | 48 | 6 | 30 | 8.64 | 埋込形 | W150 | 埋込 | 5000 |  | 人感センサー(内蔵)
|  |  | 1430 | 3 | 女子更衣室 | 直管蛍光灯 FHF32EX 高出力形 【45W】 | 48 | 1 | 1 | 1 | 48 | 6 | 30 | 8.64 | 埋込形 | W150 | 埋込 | 5000 |  | 人感センサー(内蔵)
|  |  | 1431 | 3 | 操作室 | 直管蛍光灯 FHF32EX 高出力形 【45W】 | 48 | 2 | 2 | 4 | 192 | 10 | 30 | 57.6 | 埋込形 | W220 | 埋込 | 5000 |  | 調光 | ルーバ
|  |  | 1432 | 3 | 操作室 | [8 empty] | 0 | ライトコントロール |  | 埋込 |  |  | 調光 |  | 4ヶ用 2ヶ用2台
|  |  | 1433 | 3 | X線撮影室 | 直管蛍光灯 FHF32EX 高出力形 【45W】 | 48 | 3 | 8 | 24 | 1152 | 10 | 30 | 345.6 | 埋込形 | W355 | 埋込 | 5000 |  | 調光 | ルーバ
|  |  | 1434 | 3 | X線撮影室 | [8 empty] | 0 | ライトコントロール |  | 埋込 |  |  | 調光 |  | 4ヶ用 2ヶ用2台
|  |  | 1435 | 3 | 機械室 | 直管蛍光灯 FHF32EX 高出力形 【45W】 | 48 | 1 | 2 | 2 | 96 | 10 | 30 | 28.8 | トラフ形 |  | 壁付け | 5000 |  | 片反射笠
|  |  | 1436 | 3 | 回復室 | コンパクト形蛍光灯 FHP45E 【45W】 | 48 | 3 | 5 | 15 | 720 | 10 | 30 | 216 | スクエア | □600 | 埋込 | 5000 |  | 調光
|  |  | 1437 | 3 | 回復室 | [8 empty] | 0 | ライトコントロール |  | 埋込 |  |  | 調光 |  | ライコン2ヶ用、A×5
|  |  | 1438 | 3 | 回復室 | コンパクト形蛍光灯 FHP45E 【45W】 | 48 | 3 | 5 | 15 | 720 | 10 | 30 | 216 | スクエア | □600 | 埋込 | 5000 |  | 調光
|  |  | 1439 | 3 | 回復室 | [8 empty] | 0 | ライトコントロール |  | 埋込 |  |  | 調光 |  | ライコン2ヶ用、A×5
|  |  | 1440 | 3 | 回復室 | コンパクト形蛍光灯 FHP23E 【23W】 | 26 | 3 | 3 | 9 | 234 | 10 | 30 | 70.2 | スクエア | □275 | 埋込 | 5000
|  |  | 1441 | 3 | 心血管室1 | コンパクト形蛍光灯 FHP45E 【45W】 | 48 | 3 | 2 | 6 | 288 | 10 | 30 | 86.4 | スクエア | □600 | 埋込 | 5000
|  |  | 1442 | 3 | 心血管室1表示灯 | 直管蛍光灯 FL10 【10W】 | 13 | 1 | 1 | 1 | 13 | 10 | 30 | 3.9 | 表示灯 |  | 埋込 | 5000 |  |  |  | 使用中
|  |  | 1443 | 3 | 2腹部心血管室 | コンパクト形蛍光灯 FHP45E 【45W】 | 48 | 3 | 2 | 6 | 288 | 10 | 30 | 86.4 | スクエア | □600 | 埋込 | 5000
|  |  | 1444 | 3 | 2腹部心血管室表示灯 | 直管蛍光灯 FL10 【10W】 | 13 | 1 | 1 | 1 | 13 | 10 | 30 | 3.9 | 表示灯 |  | 埋込 | 5000 |  |  |  | 使用中
|  |  | 1445 | 3 | 機械室 | 直管蛍光灯 FHF32EX 高出力形 【45W】 | 48 | 1 | 2 | 2 | 96 | 10 | 30 | 28.8 | トラフ形 |  | 壁付け | 5000 |  | 片反射笠
|  |  | 1446 | 3 | 頭部血管室 | コンパクト形蛍光灯 FHP45E 【45W】 | 48 | 3 | 2 | 6 | 288 | 10 | 30 | 86.4 | スクエア | □600 | 埋込 | 5000
|  |  | 1447 | 3 | 頭部血管室 | 直管蛍光灯 FL10 【10W】 | 13 | 1 | 1 | 1 | 13 | 10 | 30 | 3.9 | 表示灯 |  | 埋込 | 5000 |  |  |  | 使用中
|  |  | 1448 | 3 | 機械室 | 直管蛍光灯 FHF32EX 高出力形 【45W】 | 48 | 1 | 3 | 3 | 144 | 0 | 0 | 0 | トラフ形 |  | 壁付け | 5000 |  | 片反射笠
|  |  | 1449 | 3 | 廊下 | コンパクト形蛍光灯 FHP23E 【23W】 | 26 | 3 | 9 | 27 | 702 | 10 | 30 | 210.6 | スクエア | □275 | 埋込 | 5000
|  |  | 1450 | 3 | CT待合 | 直管蛍光灯 FHF32EX 高出力形 【45W】 | 48 | 1 | 2 | 2 | 96 | 10 | 30 | 28.8 | 埋込形 | W150 | 埋込 | 5000
|  |  | 1451 | 3 | CT待合表示灯 | 直管蛍光灯 FL10 【10W】 | 13 | 1 | 1 | 1 | 13 | 10 | 30 | 3.9 | 表示灯 |  | 埋込 | 5000 |  |  |  | 使用中
|  |  | 1452 | 3 | WC | コンパクト形蛍光灯 FHP23E 【23W】 | 26 | 3 | 1 | 3 | 78 | 10 | 30 | 23.4 | スクエア | □275 | 埋込 | 5000 |  | 人感センサー(別置)
|  |  | 1453 | 3 | 受付 | コンパクト形蛍光灯 FHP23E 【23W】 | 26 | 3 | 2 | 6 | 156 | 10 | 30 | 46.8 | スクエア | □275 | 埋込 | 5000
|  |  | 1454 | 3 | 心血管機械室 | 直管蛍光灯 FHF32EX 高出力形 【45W】 | 48 | 1 | 2 | 2 | 96 | 10 | 30 | 28.8 | トラフ形 |  | 壁付け | 5000 |  | 片反射笠
|  |  | 1455 | 3 | AC-3W2機械室 | 直管蛍光灯 FHF32EX 高出力形 【45W】 | 48 | 1 | 2 | 2 | 96 | 0 | 0 | 0 | トラフ形 |  | 壁付け
|  |  | 1456 | 3 | 情報システム室 | 直管蛍光灯 FHF32EX 高出力形 【45W】 | 48 | 2 | 10 | 20 | 960 | 6 | 30 | 172.8 | 埋込形 | W230 | 埋込 | 5000
|  |  | 1457 | 3 | 情報システム室 | 直管蛍光灯 FHF32EX 高出力形 【45W】 | 48 | 2 | 11 | 22 | 1056 | 6 | 30 | 190.08 | 埋込形 | W230 | 埋込 | 5000 |  | ルーバ
|  |  | 1458 | 3 | 印刷室 | 直管蛍光灯 FHF32EX 高出力形 【45W】 | 48 | 2 | 2 | 4 | 192 | 12 | 30 | 69.12 | 埋込形 | W230 | 埋込 | 5000
|  |  | 1459 | 3 | 倉庫 | 直管蛍光灯 FHF32EX 高出力形 【45W】 | 48 | 1 | 2 | 2 | 96 | 1 | 30 | 2.88 | 埋込形 | W150 | 埋込 | 5000 |  | 人感センサー(内蔵)
|  |  | 1460 | 3 | ES-3W3 | 直管蛍光灯 FHF32EX 高出力形 【45W】 | 48 | 2 | 1 | 2 | 96 | 0 | 0 | 0 | トラフ形 |  | 天付け | 5000 |  | 両反射笠 |  | レール
|  |  | 1461 | 3 | 機械室AC-3W3 | 直管蛍光灯 FHF32EX 高出力形 【45W】 | 48 | 1 | 4 | 4 | 192 | 0 | 0 | 0 | トラフ形 |  | 壁付け | 5000 |  | 片反射笠 |  | 手術室ピット入口
|  |  | 1462 | 3 | 機械室AC-3W3 | 直管蛍光灯 FHF32EX 高出力形 【45W】 | 48 | 1 | 2 | 2 | 96 | 0 | 0 | 0 | トラフ形 |  | 天付け | 5000 |  | 片反射笠
|  |  | 1463 | 3 | 機械室AC-3W3 | 直管蛍光灯 FHF32EX 高出力形 【45W】 | 48 | 2 | 2 | 4 | 192 | 0 | 0 | 0 | トラフ形 |  | 天付け | 5000 |  | 両反射笠
|  |  | 1464 | 3 | 情報 倉庫2 | 直管蛍光灯 FHF32EX 高出力形 【45W】 | 48 | 1 | 2 | 2 | 96 | 1 | 30 | 2.88 | トラフ形 |  | 壁付け | 5000 |  | 片反射笠
|  |  | 1465 | 3 | 情報 倉庫3 | 直管蛍光灯 FHF32EX 高出力形 【45W】 | 48 | 1 | 1 | 1 | 48 | 1 | 30 | 1.44 | トラフ形 |  | 壁付け | 5000 |  | 片反射笠
|  |  | 1466 | 3 | 情報 倉庫1 | 直管蛍光灯 FHF32EX 高出力形 【45W】 | 48 | 1 | 1 | 1 | 48 | 1 | 30 | 1.44 | トラフ形 |  | 壁付け | 5000 |  | 片反射笠
|  |  | 1467 | 3 | 配膳室 | 直管蛍光灯 FHF32EX 高出力形 【45W】 | 48 | 1 | 1 | 1 | 48 | 6 | 30 | 8.64 | 埋込形 | W150 | 埋込 | 5000 |  | 人感センサー(内蔵)
|  |  | 1468 | 3 | PS-3E1 AD | 直管蛍光灯 FHF32EX 高出力形 【45W】 | 48 | 1 | 2 | 2 | 96 | 0 | 0 | 0 | トラフ形 |  | 壁付け | 5000 |  | 片反射笠
|  |  | 1469 | 3 | ES1 | 直管蛍光灯 FHF32EX 高出力形 【45W】 | 48 | 1 | 2 | 2 | 96 | 0 | 0 | 0 | トラフ形 |  | 壁付け | 5000 |  | 片反射笠
|  |  | 1470 | 3 | ES-3W3 | 直管蛍光灯 FHF32EX 高出力形 【45W】 | 48 | 1 | 1 | 1 | 48 | 0 | 0 | 0 | トラフ形 |  | 壁付け | 5000 |  | 片反射笠
|  |  | 1471 | 3 | 機械室AC-3E2 | 直管蛍光灯 FHF32EX 高出力形 【45W】 | 48 | 1 | 2 | 2 | 96 | 0 | 0 | 0 | トラフ形 |  | 壁付け | 5000 |  | 片反射笠
|  |  | 1472 | 3 | 機械室AC-3E2 | 直管蛍光灯 FHF32EX 高出力形 【45W】 | 48 | 2 | 1 | 2 | 96 | 0 | 0 | 0 | トラフ形 |  | 天付け | 5000 |  | 両反射笠
|  |  | 1473 | 3 | PS-3E1 AD | 直管蛍光灯 FHF32EX 高出力形 【45W】 | 48 | 1 | 2 | 2 | 96 | 0 | 0 | 0 | トラフ形 |  | 壁付け | 5000 |  | 片反射笠
|  |  | 1474 | 3 | ES-3E3 | 直管蛍光灯 FHF32EX 高出力形 【45W】 | 48 | 1 | 1 | 1 | 48 | 0 | 0 | 0 | トラフ形 |  | 壁付け | 5000 |  | 片反射笠
|  |  | 1475 | 3 | ES-3E2 | 直管蛍光灯 FHF32EX 高出力形 【45W】 | 48 | 1 | 1 | 1 | 48 | 0 | 0 | 0 | トラフ形 |  | 壁付け | 5000 |  | 片反射笠
|  |  | 1476 | 3 | ES-3E4 | 直管蛍光灯 FHF32EX 高出力形 【45W】 | 48 | 2 | 1 | 2 | 96 | 0 | 0 | 0 | トラフ形 |  | 壁付け | 5000 |  | 両反射笠
|  |  | 1477 | 3 | 機械室AC-3E1 | 直管蛍光灯 FHF32EX 高出力形 【45W】 | 48 | 1 | 2 | 2 | 96 | 0 | 0 | 0 | トラフ形 |  | 壁付け | 5000 |  | 片反射笠
|  |  | 1478 | 3 | ES-3E5 | 直管蛍光灯 FHF32EX 高出力形 【45W】 | 48 | 1 | 1 | 1 | 48 | 0 | 0 | 0 | トラフ形 |  | 壁付け | 5000 |  | 片反射笠
|  |  | 1479 | 3 | 救急専用EV前廊下 | 直管蛍光灯 FHF32EX 高出力形 【45W】 | 48 | 1 | 6 | 6 | 288 | 24 | 30 | 207.36 | 埋込形 | W150 | 埋込 | 5000
|  |  | 1480 | 3 | ES-3E6 | 直管蛍光灯 FHF32EX 高出力形 【45W】 | 48 | 1 | 1 | 1 | 48 | 0 | 0 | 0 | トラフ形 |  | 壁付け | 5000 |  | 片反射笠
|  |  | 1481 | 3 | AC-3W1 | 直管蛍光灯 FHF32EX 高出力形 【45W】 | 48 | 1 | 4 | 4 | 192 | 0 | 0 | 0 | トラフ形 |  | 壁付け | 5000 |  | 片反射笠
|  |  | 1482 | 3 | 前室 | 直管蛍光灯 FHF32EX 高出力形 【45W】 | 48 | 1 | 1 | 1 | 48 | 24 | 30 | 34.56 | 埋込形 | W150 | 埋込 | 5000 |  | 人感センサー(内蔵)
|  |  | 1483 | 3 | 機械室2・機械室AC-3E3 | 直管蛍光灯 FHF32EX 高出力形 【45W】 | 48 | 1 | 6 | 6 | 288 | 0 | 0 | 0 | トラフ形 |  | 壁付け | 5000
|  |  | 1484 | 3 | 外エネルギーセンター屋上 | 直管蛍光灯 FL10 【10W】 | 13 | 1 | 10 | 10 | 130 | 6 | 30 | 23.4 | ブラケット |  | 壁付け | 5000
|  |  | 1485 | 3 | 医長室 | コンパクト形蛍光灯 FHP23E 【23W】 | 26 | 3 | 6 | 18 | 468 | 10 | 24 | 112.32 | スクエア | □300 | 埋込 | 5000
|  |  | 1486 | 3 | 医長秘書室 | コンパクト形蛍光灯 FHP23E 【23W】 | 26 | 3 | 4 | 12 | 312 | 10 | 24 | 74.88 | スクエア | □300 | 埋込 | 5000
|  |  | 1487 | 3 | 執務室 | コンパクト形蛍光灯 FHP23E 【23W】 | 26 | 3 | 9 | 27 | 702 | 10 | 24 | 168.48 | スクエア | □300 | 埋込 | 5000
|  |  | 1488 | 3 | 経営管理部長室 | コンパクト形蛍光灯 FHP23E 【23W】 | 26 | 3 | 6 | 18 | 468 | 10 | 24 | 112.32 | スクエア | □300 | 埋込 | 5000
|  |  | 1489 | 3 | 看護管理室 | コンパクト形蛍光灯 FHP23E 【23W】 | 26 | 3 | 6 | 18 | 468 | 10 | 24 | 112.32 | スクエア | □300 | 埋込 | 5000
|  |  | 1490 | 3 | 看護部長 | コンパクト形蛍光灯 FHP23E 【23W】 | 26 | 3 | 4 | 12 | 312 | 10 | 24 | 74.88 | スクエア | □300 | 埋込 | 5000
|  |  | 1491 | 3 | ミーティングルーム1 | コンパクト形蛍光灯 FHP23E 【23W】 | 26 | 3 | 4 | 12 | 312 | 6 | 24 | 44.93 | スクエア | □300 | 埋込 | 5000
|  |  | 1492 | 3 | 副部長 | コンパクト形蛍光灯 FHP23E 【23W】 | 26 | 3 | 4 | 12 | 312 | 10 | 24 | 74.88 | スクエア | □300 | 埋込 | 5000
|  |  | 1493 | 3 | ミーティングルーム2 | コンパクト形蛍光灯 FHP23E 【23W】 | 26 | 3 | 4 | 12 | 312 | 6 | 24 | 44.93 | スクエア | □300 | 埋込 | 5000
|  |  | 1494 | 3 | 薄切室 | 直管蛍光灯 FHF32EX 高出力形 【45W】 | 48 | 2 | 5 | 10 | 480 | 10 | 24 | 115.2 | 埋込形 | W230 | 埋込 | 5000 |  | クリーンルーム
|  |  | 1495 | 3 | 標本作成室 | 直管蛍光灯 FHF32EX 高出力形 【45W】 | 48 | 2 | 16 | 32 | 1536 | 10 | 24 | 368.64 | 埋込形 | W230 | 埋込 | 5000 |  | クリーンルーム
|  |  | 1496 | 3 | 切出室 | 直管蛍光灯 FHF32EX 高出力形 【45W】 | 48 | 2 | 10 | 20 | 960 | 10 | 24 | 230.4 | 埋込形 | W230 | 埋込 | 5000 |  | クリーンルーム
|  |  | 1497 | 3 | 鏡検室1 | 直管蛍光灯 FHF32EX 高出力形 【45W】 | 48 | 2 | 7 | 14 | 672 | 10 | 24 | 161.28 | 埋込形 | W230 | 埋込 | 5000 |  | Cチャンネル回避
|  |  | 1498 | 3 | 鏡検室2 | 直管蛍光灯 FHF32EX 高出力形 【45W】 | 48 | 2 | 3 | 6 | 288 | 10 | 24 | 69.12 | 埋込形 | W230 | 埋込 | 5000 |  | Cチャンネル回避
|  |  | 1499 | 3 | カンファレンス室 | コンパクト形蛍光灯 FHP32E 【32W】 | 35 | 3 | 4 | 12 | 420 | 6 | 24 | 60.48 | スクエア | □450 | 埋込 | 5000 |  | ルーバ
|  |  | 1500 | 3 | 作業療法室 | コンパクト形蛍光灯 FHP45E 【45W】 | 48 | 3 | 57 | 171 | 8208 | 10 | 24 | 1969.92 | スクエア | □600 | 埋込 | 5000
|  |  | 1501 | 3 | 施術室 | コンパクト形蛍光灯 FHP45E 【45W】 | 48 | 3 | 1 | 3 | 144 | 10 | 24 | 34.56 | スクエア | □600 | 埋込 | 5000
|  |  | 1502 | 3 | 水治療室 | 直管蛍光灯 FHF32EX 高出力形 【45W】 | 48 | 2 | 3 | 6 | 288 | 1 | 24 | 6.91 | 埋込形 | W230 | 埋込 | 5000 |  | 防水ソケット |  | 浴室灯
|  |  | 1503 | 3 | 浴室・WC | コンパクト形蛍光灯 FHP23E 【23W】 | 26 | 3 | 2 | 6 | 156 | 6 | 24 | 22.46 | スクエア | □275 | 埋込 | 5000
|  |  | 1504 | 3 | 浴室・WC | ホワイト電球 LW100/110V60W (口金：E26) 【60W】 | 60 | 1 | 1 | 1 | 60 | 1 | 24 | 1.44 | ブラケット |  | 壁付け | 3000 |  | 防水カバー |  | 浴室灯
|  |  | 1505 | 3 | 言語聴覚室1 | コンパクト形蛍光灯 FHP32E 【32W】 | 35 | 3 | 4 | 12 | 420 | 10 | 24 | 100.8 | スクエア | □450 | 埋込 | 5000 |  | ルーバ
|  |  | 1506 | 3 | 言語聴覚室2 | コンパクト形蛍光灯 FHP32E 【32W】 | 35 | 3 | 3 | 9 | 315 | 10 | 24 | 75.6 | スクエア | □450 | 埋込 | 5000 |  | ルーバ
|  |  | 1507 | 3 | 言語聴覚室3 | コンパクト形蛍光灯 FHP32E 【32W】 | 35 | 3 | 3 | 9 | 315 | 10 | 24 | 75.6 | スクエア | □450 | 埋込 | 5000 |  | ルーバ
|  |  | 1508 | 3 | 診察室 | コンパクト形蛍光灯 FHP45E 【45W】 | 48 | 3 | 2 | 6 | 288 | 10 | 24 | 69.12 | スクエア | □600 | 埋込 | 5000
|  |  | 1509 | 3 | 受付 | コンパクト形蛍光灯 FHP32E 【32W】 | 35 | 3 | 3 | 9 | 315 | 10 | 24 | 75.6 | スクエア | □450 | 埋込 | 5000 |  | ルーバ
|  |  | 1510 | 3 | カンファレンス室 | コンパクト形蛍光灯 FHP32E 【32W】 | 35 | 3 | 11 | 33 | 1155 | 6 | 24 | 166.32 | スクエア | □450 | 埋込 | 5000 |  | ルーバ
|  |  | 1511 | 3 | 面談室 | コンパクト形蛍光灯 FHP32E 【32W】 | 35 | 3 | 2 | 6 | 210 | 6 | 24 | 30.24 | スクエア | □450 | 埋込 | 5000 |  | ルーバ
|  |  | 1512 | 3 | 臨床研究管理室 | 直管蛍光灯 FHF32EX 高出力形 【45W】 | 48 | 2 | 6 | 12 | 576 | 8 | 24 | 110.59 | 埋込形 | W230 | 埋込 | 5000 |  | Cチャンネル回避
|  |  | 1513 | 3 | 廊下1 | 直管蛍光灯 FHF32EX 高出力形 【45W】 | 48 | 1 | 48 | 48 | 2304 | 15 | 24 | 829.44 | トラフ形 |  | 直付 | 5000 | 間接照明
|  |  | 1514 | 3 | 廊下1 | コンパクト形蛍光灯 FHT32EX 【32W】 | 35 | 3 | 3 | 9 | 315 | 15 | 24 | 113.4 | スクエア | □300 | 埋込 | 5000
|  |  | 1515 | 3 | サービスEVホール | 直管蛍光灯 FHF32EX 高出力形 【45W】 | 48 | 2 | 3 | 6 | 288 | 24 | 24 | 165.89 | 埋込形 | W230 | 埋込 | 5000
|  |  | 1516 | 3 | ME機械室 | 直管蛍光灯 FHF32EX 高出力形 【45W】 | 48 | 2 | 7 | 14 | 672 | 1 | 24 | 16.13 | 埋込形 | W230 | 埋込 | 5000
|  |  | 1517 | 3 | カンファレンス室 | コンパクト形蛍光灯 FHP32E 【32W】 | 35 | 3 | 6 | 18 | 630 | 6 | 24 | 90.72 | スクエア | □450 | 埋込 | 5000
|  |  | 1518 | 3 | 物品庫 | 直管蛍光灯 FHF32EX 高出力形 【45W】 | 48 | 1 | 1 | 1 | 48 | 6 | 24 | 6.91 | 埋込形 | W150 | 埋込 | 5000 |  | 人感センサー(内蔵)
|  |  | 1519 | 3 | 修理点検室 | 直管蛍光灯 FHF32EX 高出力形 【45W】 | 48 | 2 | 8 | 16 | 768 | 6 | 24 | 110.59 | 埋込形 | W230 | 埋込 | 5000
|  |  | 1520 | 3 | 家族控室1 | コンパクト形蛍光灯 FHP32E 【32W】 | 35 | 3 | 2 | 6 | 210 | 8 | 24 | 40.32 | スクエア | □450 | 埋込 | 5000
|  |  | 1521 | 3 | 説明室1 | コンパクト形蛍光灯 FHP32E 【32W】 | 35 | 3 | 2 | 6 | 210 | 8 | 24 | 40.32 | スクエア | □450 | 埋込 | 5000
|  |  | 1522 | 3 | 説明室2 | コンパクト形蛍光灯 FHP32E 【32W】 | 35 | 3 | 2 | 6 | 210 | 8 | 24 | 40.32 | スクエア | □450 | 埋込 | 5000
|  |  | 1523 | 3 | 家族控室2 | コンパクト形蛍光灯 FHP32E 【32W】 | 35 | 3 | 2 | 6 | 210 | 8 | 24 | 40.32 | スクエア | □450 | 埋込 | 5000
|  |  | 1524 | 3 | 家族控室3 | コンパクト形蛍光灯 FHP32E 【32W】 | 35 | 3 | 2 | 6 | 210 | 8 | 24 | 40.32 | スクエア | □450 | 埋込 | 5000
|  |  | 1525 | 3 | 説明室3 | コンパクト形蛍光灯 FHP32E 【32W】 | 35 | 3 | 2 | 6 | 210 | 8 | 24 | 40.32 | スクエア | □450 | 埋込 | 5000
|  |  | 1526 | 3 | 説明室4 | コンパクト形蛍光灯 FHP32E 【32W】 | 35 | 3 | 2 | 6 | 210 | 8 | 24 | 40.32 | スクエア | □450 | 埋込 | 5000
|  |  | 1527 | 3 | 車椅子WC | コンパクト形蛍光灯 FHP23E 【23W】 | 26 | 3 | 1 | 3 | 78 | 6 | 30 | 14.04 | スクエア | □275 | 埋込 | 3500 |  | 人感センサー(別置) | 乳白カバー
|  |  | 1528 | 3 | 廊下3・廊下4 | 直管蛍光灯 FHF32EX 高出力形 【45W】 | 48 | 1 | 32 | 32 | 1536 | 15 | 30 | 691.2 | トラフ形 |  | 直付 | 3000 | 間接照明
|  |  | 1529 | 3 | 救急廊下1 | 直管蛍光灯 FHF32EX 高出力形 【45W】 | 48 | 1 | 6 | 6 | 288 | 24 | 30 | 207.36 | 埋込形 | W150 | 埋込 | 5000
|  |  | 1530 | 2 | 説明室 | コンパクト形蛍光灯 FHP32E 【32W】 | 35 | 3 | 2 | 6 | 210 | 8 | 24 | 40.32 | スクエア | □450 | 埋込 | 5000 |  | ルーバ
|  |  | 1531 | 2 | 器材庫 | 直管蛍光灯 FHF32EX 高出力形 【45W】 | 48 | 1 | 2 | 2 | 96 | 6 | 24 | 13.82 | 埋込形 | W150 | 埋込 | 5000
|  |  | 1532 | 2 | 洗浄室 | 直管蛍光灯 FHF32EX 高出力形 【45W】 | 48 | 2 | 3 | 6 | 288 | 6 | 24 | 41.47 | 埋込形 | W230 | 埋込 | 5000 |  | 乳白カバー
|  |  | 1533 | 2 | 聴力検査室1 | 直管蛍光灯 FHF32EX 高出力形 【45W】 | 48 | 2 | 2 | 4 | 192 | 10 | 24 | 46.08 | 埋込形 | W230 | 埋込 | 5000 |  | 乳白カバー
|  |  | 1534 | 2 | 聴力検査室2 | ハロゲンランプ（棒状） JD100V85W (口金：E11) 【85W】 | 85 | 1 | 4 | 4 | 340 | 10 | 24 | 81.6 | ダウンライト | φ150 | 埋込 | 3000 |  | 調光
|  |  | 1535 | 2 | 聴力検査室2 |  |  | 1 | [5 empty] | 0 | ライトコントロール |  | 埋込 |  |  | 調光 |  | ライコン1個用
|  |  | 1536 | 2 | 聴力検査室3 | ハロゲンランプ（棒状） JD100V85W (口金：E11) 【85W】 | 85 | 1 | 4 | 4 | 340 | 10 | 24 | 81.6 | ダウンライト | φ150 | 埋込 | 3000 |  | 調光
|  |  | 1537 | 2 | 聴力検査室3 |  |  | 1 | [5 empty] | 0 | ライトコントロール |  | 埋込 |  |  | 調光 |  | ライコン1個用
|  |  | 1538 | 2 | 器材スペース | 直管蛍光灯 FHF32EX 高出力形 【45W】 | 48 | 1 | 1 | 1 | 48 | 6 | 24 | 6.91 | 埋込形 | W150 | 埋込 | 5000
|  |  | 1539 | 2 | 診察H-4 | コンパクト形蛍光灯 FHP45E 【45W】 | 48 | 4 | 4 | 16 | 768 | 10 | 24 | 184.32 | スクエア | □600 | 埋込 | 5000 |  | 乳白カバー
|  |  | 1540 | 2 | 診察H-5 | コンパクト形蛍光灯 FHP45E 【45W】 | 48 | 4 | 4 | 16 | 768 | 10 | 24 | 184.32 | スクエア | □600 | 埋込 | 5000 |  | 乳白カバー
|  |  | 1541 | 2 | 診察H-6 | コンパクト形蛍光灯 FHP45E 【45W】 | 48 | 4 | 4 | 16 | 768 | 10 | 24 | 184.32 | スクエア | □600 | 埋込 | 5000 |  | 乳白カバー
|  |  | 1542 | 2 | 通路 | コンパクト形蛍光灯 FHP23E 【23W】 | 26 | 3 | 7 | 21 | 546 | 10 | 24 | 131.04 | スクエア | □275 | 埋込 | 5000 |  | ルーバ
|  |  | 1543 | 2 | 多目的WC | コンパクト形蛍光灯 FHP23E 【23W】 | 26 | 2 | 1 | 2 | 52 | 6 | 30 | 9.36 | スクエア | □275 | 埋込 | 3500 |  | 人感センサー(別置)
|  |  | 1544 | 2 | スタッフ通路 | コンパクト形蛍光灯 FHP23E 【23W】 | 26 | 3 | 2 | 6 | 156 | 10 | 24 | 37.44 | スクエア | □275 | 埋込 | 3500
|  |  | 1545 | 2 | 小児検査室 | コンパクト形蛍光灯 FHP45E 【45W】 | 48 | 4 | 2 | 8 | 384 | 10 | 24 | 92.16 | スクエア | □600 | 埋込 | 5000
|  |  | 1546 | 2 | ERG検査室 | コンパクト形蛍光灯 FHP45E 【45W】 | 48 | 4 | 2 | 8 | 384 | 1 | 24 | 9.22 | スクエア | □600 | 埋込 | 5000
|  |  | 1547 | 2 | 視野検査室 | 直管蛍光灯 FHF32EX 高出力形 【45W】 | 48 | 2 | 4 | 8 | 384 | 10 | 24 | 92.16 | 埋込形 | W220 | 埋込 | 5000 |  | 調光 | 乳白カバー
|  |  | 1548 | 2 | 視野検査室 |  |  | 4 | [5 empty] | 0 | ライトコントロール |  | 埋込 |  |  | 調光 |  | ライコン2個用
|  |  | 1549 | 2 | 視野検査室 | ミニクリプトン KR110V54W (口金：E17) 【54W】 | 54 | 1 | 4 | 4 | 216 | 10 | 24 | 51.84 | ダウンライト | φ75 | 埋込 | 3000 |  | 調光
|  |  | 1550 | 2 | 視野検査室 |  |  | 3 | [5 empty] | 0 | ライトコントロール |  | 埋込 |  |  | 調光 |  | ライコン1個用
|  |  | 1551 | 2 | 眼科検査室 | 直管蛍光灯 FHF16EX 【16W】 | 19 | 2 | 4 | 8 | 152 | 10 | 24 | 36.48 | 埋込形 | W230 | 埋込 | 5000 |  | 調光 | 乳白カバー
|  |  | 1552 | 2 | 眼科検査室 |  |  | 4 | [5 empty] | 0 | ライトコントロール |  | 埋込 |  |  | 調光 |  | ライコン2個用
|  |  | 1553 | 2 | 眼科検査室 | ミニクリプトン KR110V54W (口金：E17) 【54W】 | 54 | 1 | 2 | 2 | 108 | 10 | 24 | 25.92 | ダウンライト | φ75 | 埋込 | 3000 |  | 調光
|  |  | 1554 | 2 | 眼科検査室 |  |  | 2 | [5 empty] | 0 | ライトコントロール |  | 埋込 |  |  | 調光 |  | ライコン1個用
|  |  | 1555 | 2 | 眼科検査室 | 直管蛍光灯 FHF32EX 高出力形 【45W】 | 48 | 2 | 4 | 8 | 384 | 10 | 24 | 92.16 | 埋込形 | W220 | 埋込 | 5000 |  | 調光 | 乳白カバー
|  |  | 1556 | 2 | 眼科検査室 |  |  | 4 | [5 empty] | 0 | ライトコントロール |  | 埋込 |  |  | 調光 |  | ライコン2個用
|  |  | 1557 | 2 | 眼科検査室 | ミニクリプトン KR110V54W (口金：E17) 【54W】 | 54 | 1 | 3 | 3 | 162 | 10 | 24 | 38.88 | ダウンライト | φ75 | 埋込 | 3000 |  | 調光
|  |  | 1558 | 2 | 眼科検査室 |  |  | 2 | [5 empty] | 0 | ライトコントロール |  | 埋込 |  |  | 調光 |  | ライコン1個用
|  |  | 1559 | 2 | 処置室 | コンパクト形蛍光灯 FHP32E 【32W】 | 35 | 4 | 4 | 16 | 560 | 10 | 24 | 134.4 | スクエア | □450 | 埋込 | 5000
|  |  | 1560 | 2 | 説明室 | コンパクト形蛍光灯 FHP32E 【32W】 | 35 | 3 | 2 | 6 | 210 | 10 | 24 | 50.4 | スクエア | □450 | 埋込 | 5000
|  |  | 1561 | 2 | 器材保管庫 | 直管蛍光灯 FHF32EX 高出力形 【45W】 | 48 | 1 | 2 | 2 | 96 | 10 | 24 | 23.04 | 埋込形 | W150 | 埋込 | 5000 |  | 人感センサー(内蔵)
|  |  | 1562 | 2 | 検査室 | 直管蛍光灯 FHF32EX 高出力形 【45W】 | 48 | 2 | 2 | 4 | 192 | 10 | 24 | 46.08 | 埋込形 | W220 | 埋込 | 5000 |  | 調光 | 乳白カバー
|  |  | 1563 | 2 | 検査室 |  |  | 2 | [5 empty] | 0 | ライトコントロール |  | 埋込 |  |  | 調光 |  | ライコン2個用
|  |  | 1564 | 2 | 検査室 | ミニクリプトン KR110V54W (口金：E17) 【54W】 | 54 | 1 | 4 | 4 | 216 | 10 | 24 | 51.84 | ダウンライト | φ75 | 埋込 | 3000 |  | 調光
|  |  | 1565 | 2 | 検査室 |  |  | 2 | [5 empty] | 0 | ライトコントロール |  | 埋込 |  |  | 調光 |  | ライコン1個用
|  |  | 1566 | 2 | 通路 | コンパクト形蛍光灯 FHP23E 【23W】 | 26 | 3 | 6 | 18 | 468 | 10 | 24 | 112.32 | スクエア | □275 | 埋込 | 3500
|  |  | 1567 | 2 | 診察室H-3 | コンパクト形蛍光灯 FHP45E 【45W】 | 48 | 4 | 2 | 8 | 384 | 10 | 24 | 92.16 | スクエア | □600 | 埋込 | 5000
|  |  | 1568 | 2 | 診察室H-2 | コンパクト形蛍光灯 FHP45E 【45W】 | 48 | 4 | 2 | 8 | 384 | 10 | 24 | 92.16 | スクエア | □600 | 埋込 | 5000
|  |  | 1569 | 2 | 診察室H-1 | コンパクト形蛍光灯 FHP45E 【45W】 | 48 | 4 | 2 | 8 | 384 | 10 | 24 | 92.16 | スクエア | □600 | 埋込 | 5000
|  |  | 1570 | 2 | 眼科測定室 | 直管蛍光灯 FHF32EX 高出力形 【45W】 | 48 | 2 | 12 | 24 | 1152 | 10 | 24 | 276.48 | 埋込形 | W230 | 埋込 | 5000 |  | 乳白カバー
|  |  | 1571 | 2 | 中待合 | 直管蛍光灯 FHF32EX 高出力形 【45W】 | 48 | 1 | 18 | 18 | 864 | 10 | 24 | 207.36 | トラフ形 |  | 直付 | 5000 | 間接照明
|  |  | 1572 | 2 | 中待合 | 直管蛍光灯 FHF16EX 【16W】 | 19 | 1 | 2 | 2 | 38 | 10 | 24 | 9.12 | トラフ形 |  | 直付 | 5000 | 間接照明
|  |  | 1573 | 2 | 中待合 | シームレスランプ FRT1000 (口金：T6)【29W】 | 32 | 1 | 3 | 3 | 96 | 10 | 24 | 23.04 | トラフ形 |  | 直付 | 3000 | 間接照明
|  |  | 1574 | 2 | 前室2 | 直管蛍光灯 FHF32EX 高出力形 【45W】 | 48 | 2 | 2 | 4 | 192 | 10 | 24 | 46.08 | 埋込形 | W230 | 埋込 | 5000 |  | 防水ソケット
|  |  | 1575 | 2 | 調理室 | 直管蛍光灯 FHF32EX 高出力形 【45W】 | 48 | 2 | 28 | 56 | 2688 | 15 | 24 | 967.68 | 埋込形 | W230 | 埋込 | 5000 |  | 防水ソケット
|  |  | 1576 | 2 | 盛付室 | 直管蛍光灯 FHF32EX 高出力形 【45W】 | 48 | 2 | 11 | 22 | 1056 | 15 | 24 | 380.16 | 埋込形 | W230 | 埋込 | 5000 |  | 防水ソケット
|  |  | 1577 | 2 | 配膳車置場 | 直管蛍光灯 FHF32EX 高出力形 【45W】 | 48 | 2 | 8 | 16 | 768 | 15 | 24 | 276.48 | 埋込形 | W230 | 埋込 | 5000 |  | 防水ソケット
|  |  | 1578 | 2 | 消毒室 | 直管蛍光灯 FHF32EX 高出力形 【45W】 | 48 | 2 | 2 | 4 | 192 | 15 | 24 | 69.12 | 埋込形 | W230 | 埋込 | 5000 |  | 防水ソケット
|  |  | 1579 | 2 | 洗浄室 | 直管蛍光灯 FHF32EX 高出力形 【45W】 | 48 | 2 | 13 | 26 | 1248 | 15 | 24 | 449.28 | 埋込形 | W230 | 埋込 | 5000 |  | 防水ソケット
|  |  | 1580 | 2 | カンファレンス室 | コンパクト形蛍光灯 FHP32E 【32W】 | 35 | 3 | 4 | 12 | 420 | 6 | 24 | 60.48 | スクエア | □450 | 埋込 | 5000 |  | ルーバ
|  |  | 1581 | 2 | 検収室 | 直管蛍光灯 FHF32EX 高出力形 【45W】 | 48 | 2 | 5 | 10 | 480 | 15 | 24 | 172.8 | 埋込形 | W230 | 埋込 | 5000
|  |  | 1582 | 2 | 下処理室 | 直管蛍光灯 FHF32EX 高出力形 【45W】 | 48 | 2 | 8 | 16 | 768 | 15 | 24 | 276.48 | 埋込形 | W230 | 埋込 | 5000 |  | 防水ソケット
|  |  | 1583 | 2 | 下処理室 | 直管蛍光灯 FHF32EX 高出力形 【45W】 | 48 | 2 | 1 | 2 | 96 | 15 | 24 | 34.56 | 埋込形 | W230 | 埋込 | 5000
|  |  | 1584 | 2 | 食品庫 | 直管蛍光灯 FHF32EX 高出力形 【45W】 | 48 | 1 | 4 | 4 | 192 | 15 | 24 | 69.12 | 埋込形 | W150 | 埋込 | 5000 |  | 防水ソケット
|  |  | 1585 | 2 | 倉庫1 | 直管蛍光灯 FHF32EX 高出力形 【45W】 | 48 | 1 | 3 | 3 | 144 | 4 | 24 | 13.82 | 埋込形 | W150 | 埋込 | 5000 |  | 人感センサー(内蔵)
|  |  | 1586 | 2 | ゴミ庫 | 直管蛍光灯 FHF32EX 高出力形 【45W】 | 48 | 1 | 1 | 1 | 48 | 4 | 24 | 4.61 | 埋込形 | W150 | 埋込 | 5000 |  | 人感センサー(内蔵)
|  |  | 1587 | 2 | 男子更衣室 | 直管蛍光灯 FHF32EX 高出力形 【45W】 | 48 | 1 | 2 | 2 | 96 | 6 | 24 | 13.82 | 埋込形 | W150 | 埋込 | 5000 |  | 人感センサー(内蔵)
|  |  | 1588 | 2 | 女子更衣室 | 直管蛍光灯 FHF32EX 高出力形 【45W】 | 48 | 1 | 2 | 2 | 96 | 6 | 24 | 13.82 | 埋込形 | W150 | 埋込 | 5000 |  | 人感センサー(内蔵)
|  |  | 1589 | 2 | 事務室 | 直管蛍光灯 FHF32EX 高出力形 【45W】 | 48 | 2 | 4 | 8 | 384 | 10 | 24 | 92.16 | 埋込形 | W230 | 埋込 | 5000
|  |  | 1590 | 2 | 事務室 | 直管蛍光灯 FHF32EX 高出力形 【45W】 | 48 | 1 | 4 | 4 | 192 | 10 | 24 | 46.08 | 埋込形 | W150 | 埋込 | 5000
|  |  | 1591 | 2 | 通路 | 直管蛍光灯 FHF32EX 高出力形 【45W】 | 48 | 1 | 6 | 6 | 288 | 10 | 24 | 69.12 | 埋込形 | W150 | 埋込 | 5000 |  | 人感センサー(内蔵)
|  |  | 1592 | 2 | 膀胱検査室 | コンパクト形蛍光灯 FHP45E 【45W】 | 48 | 3 | 4 | 12 | 576 | 10 | 24 | 138.24 | スクエア | □600 | 埋込 | 4000 |  | 乳白カバー
|  |  | 1593 | 2 | 泌尿器処置室 | コンパクト形蛍光灯 FHP32E 【32W】 | 35 | 3 | 3 | 9 | 315 | 10 | 24 | 75.6 | スクエア | □450 | 埋込 | 5000
|  |  | 1594 | 2 | 泌尿器処置室 | 直管蛍光灯 FHF32EX 高出力形 【45W】 | 48 | 1 | 2 | 2 | 96 | 10 | 24 | 23.04 | 埋込形 | W150 | 埋込 | 5000 |  | 調光 | 乳白カバー
|  |  | 1595 | 2 | 泌尿器処置室 |  |  | 2 |  |  |  | 10 | 24 | 0 | ライトコントロール |  | 埋込 |  |  | 調光 |  | ライコン2個用
|  |  | 1596 | 2 | 流量検査室 | コンパクト形蛍光灯 FHP45E 【45W】 | 48 | 4 | 2 | 8 | 384 | 10 | 24 | 92.16 | スクエア | □600 | 埋込 | 5000 |  | 乳白カバー
|  |  | 1597 | 2 | 診察室F-1 | コンパクト形蛍光灯 FHP45E 【45W】 | 48 | 4 | 2 | 8 | 384 | 10 | 24 | 92.16 | スクエア | □600 | 埋込 | 5000 |  | 乳白カバー
|  |  | 1598 | 2 | 診察室F-2 | コンパクト形蛍光灯 FHP45E 【45W】 | 48 | 4 | 2 | 8 | 384 | 10 | 24 | 92.16 | スクエア | □600 | 埋込 | 5000 |  | 乳白カバー
|  |  | 1599 | 2 | 診察室F-3 | コンパクト形蛍光灯 FHP45E 【45W】 | 48 | 4 | 2 | 8 | 384 | 10 | 24 | 92.16 | スクエア | □600 | 埋込 | 5000 |  | 乳白カバー
|  |  | 1600 | 2 | 皮膚科光線治療室 | コンパクト形蛍光灯 FHP45E 【45W】 | 48 | 4 | 2 | 8 | 384 | 10 | 24 | 92.16 | スクエア | □600 | 埋込 | 5000 |  | 乳白カバー
|  |  | 1601 | 2 | 診察室F-4 | コンパクト形蛍光灯 FHP45E 【45W】 | 48 | 4 | 2 | 8 | 384 | 10 | 24 | 92.16 | スクエア | □600 | 埋込 | 5000 |  | 乳白カバー
|  |  | 1602 | 2 | 診察室F-5 | コンパクト形蛍光灯 FHP45E 【45W】 | 48 | 4 | 2 | 8 | 384 | 10 | 24 | 92.16 | スクエア | □600 | 埋込 | 5000 |  | 乳白カバー
|  |  | 1603 | 2 | 診察室F-6 | コンパクト形蛍光灯 FHP45E 【45W】 | 48 | 4 | 2 | 8 | 384 | 10 | 24 | 92.16 | スクエア | □600 | 埋込 | 5000 |  | 乳白カバー
|  |  | 1604 | 2 | 皮膚科処置室 | コンパクト形蛍光灯 FHP45E 【45W】 | 48 | 4 | 2 | 8 | 384 | 10 | 24 | 92.16 | スクエア | □600 | 埋込 | 5000 |  | 乳白カバー
|  |  | 1605 | 2 | 皮膚科処置室 | コンパクト形蛍光灯 FHP23E 【23W】 | 26 | 3 | 1 | 3 | 78 | 10 | 24 | 18.72 | スクエア | □275 | 埋込 | 5000 |  | ルーバ
|  |  | 1606 | 2 | 中待合 | 直管蛍光灯 FHF32EX 高出力形 【45W】 | 48 | 1 | 25 | 25 | 1200 | 10 | 24 | 288 | トラフ形 |  | 直付 | 5000 | 間接照明 | ウォールウォッシャー
|  |  | 1607 | 2 | 中待合 | 直管蛍光灯 FHF16EX 【16W】 | 19 | 1 | 3 | 3 | 57 | 10 | 24 | 13.68 | トラフ形 |  | 直付 | 5000 | 間接照明
|  |  | 1608 | 2 | 中待合 | シームレスランプ FRT1000 (口金：T6)【29W】 | 32 | 1 | 3 | 3 | 96 | 10 | 24 | 23.04 | トラフ形 |  | 直付 | 3000 | 間接照明
|  |  | 1609 | 2 | スタッフ通路 | コンパクト形蛍光灯 FHP23E 【23W】 | 26 | 3 | 17 | 51 | 1326 | 10 | 24 | 318.24 | スクエア | □275 | 埋込 | 5000
|  |  | 1610 | 2 | 説明室 | コンパクト形蛍光灯 FHP32E 【32W】 | 35 | 3 | 2 | 6 | 210 | 10 | 24 | 50.4 | スクエア | □450 | 埋込 | 5000 |  | ルーバ
|  |  | 1611 | 2 | 汚物処理室 | 直管蛍光灯 FHF32EX 高出力形 【45W】 | 48 | 1 | 1 | 1 | 48 | 6 | 24 | 6.91 | 埋込形 | W150 | 埋込 | 5000
|  |  | 1612 | 2 | カンファレンス室 | コンパクト形蛍光灯 FHP32E 【32W】 | 35 | 3 | 2 | 6 | 210 | 6 | 24 | 30.24 | スクエア | □450 | 埋込 | 5000 |  | ルーバ
|  |  | 1613 | 2 | 通路 | コンパクト形蛍光灯 FHP23E 【23W】 | 26 | 3 | 14 | 42 | 1092 | 10 | 24 | 262.08 | スクエア | □275 | 埋込 | 5000 |  | ルーバ
|  |  | 1614 | 2 | カンファレンス室 | コンパクト形蛍光灯 FHP32E 【32W】 | 35 | 3 | 2 | 6 | 210 | 6 | 24 | 30.24 | スクエア | □450 | 埋込 | 5000 |  | ルーバ
|  |  | 1615 | 2 | 説明室 | コンパクト形蛍光灯 FHP32E 【32W】 | 35 | 3 | 2 | 6 | 210 | 8 | 24 | 40.32 | スクエア | □450 | 埋込 | 5000 |  | ルーバ
|  |  | 1616 | 2 | 処置室 | コンパクト形蛍光灯 FHP32E 【32W】 | 35 | 3 | 3 | 9 | 315 | 10 | 24 | 75.6 | スクエア | □450 | 埋込 | 5000 |  | 乳白カバー
|  |  | 1617 | 2 | 処置室 | 直管蛍光灯 FHF32EX 高出力形 【45W】 | 48 | 1 | 3 | 3 | 144 | 10 | 24 | 34.56 | 埋込形 | W150 | 埋込 | 5000 |  | 調光 | 乳白カバー
|  |  | 1618 | 2 | 処置室 |  |  | 3 | [5 empty] | 0 | ライトコントロール |  | 埋込 |  |  | 調光 |  | ライコン2個用
|  |  | 1619 | 2 | 説明室E1 | コンパクト形蛍光灯 FHP32E 【32W】 | 35 | 3 | 2 | 6 | 210 | 8 | 24 | 40.32 | スクエア | □450 | 埋込 | 5000 |  | ルーバ
|  |  | 1620 | 2 | 診察室E2 | コンパクト形蛍光灯 FHP45E 【45W】 | 48 | 4 | 2 | 8 | 384 | 10 | 24 | 92.16 | スクエア | □600 | 埋込 | 5000 |  | ルーバ
|  |  | 1621 | 2 | 診察室E3 | コンパクト形蛍光灯 FHP45E 【45W】 | 48 | 4 | 2 | 8 | 384 | 10 | 24 | 92.16 | スクエア | □600 | 埋込 | 5000 |  | ルーバ
|  |  | 1622 | 2 | 診察室E4 | コンパクト形蛍光灯 FHP45E 【45W】 | 48 | 4 | 2 | 8 | 384 | 10 | 24 | 92.16 | スクエア | □600 | 埋込 | 5000 |  | ルーバ
|  |  | 1623 | 2 | 診察室E5 | コンパクト形蛍光灯 FHP45E 【45W】 | 48 | 4 | 2 | 8 | 384 | 10 | 24 | 92.16 | スクエア | □600 | 埋込 | 5000 |  | ルーバ
|  |  | 1624 | 2 | 診察室E6 | コンパクト形蛍光灯 FHP45E 【45W】 | 48 | 4 | 2 | 8 | 384 | 10 | 24 | 92.16 | スクエア | □600 | 埋込 | 5000 |  | ルーバ
|  |  | 1625 | 2 | 診察室E7 | コンパクト形蛍光灯 FHP45E 【45W】 | 48 | 4 | 2 | 8 | 384 | 10 | 24 | 92.16 | スクエア | □600 | 埋込 | 5000 |  | ルーバ
|  |  | 1626 | 2 | 診察室E8 | コンパクト形蛍光灯 FHP45E 【45W】 | 48 | 4 | 2 | 8 | 384 | 10 | 24 | 92.16 | スクエア | □600 | 埋込 | 5000 |  | ルーバ
|  |  | 1627 | 2 | 診察室E9 | コンパクト形蛍光灯 FHP45E 【45W】 | 48 | 4 | 2 | 8 | 384 | 10 | 24 | 92.16 | スクエア | □600 | 埋込 | 5000 |  | ルーバ
|  |  | 1628 | 2 | 授乳室 | コンパクト形蛍光灯 FHP32E 【32W】 | 35 | 3 | 1 | 3 | 105 | 8 | 24 | 20.16 | スクエア | □450 | 埋込 | 5000 |  | ルーバ
|  |  | 1629 | 2 | 中待合 | 直管蛍光灯 FHF32EX 高出力形 【45W】 | 48 | 1 | 25 | 25 | 1200 | 8 | 24 | 230.4 | トラフ形 |  | 直付 | 5000 | 間接照明
|  |  | 1630 | 2 | 中待合 | 直管蛍光灯 FHF16EX 【16W】 | 19 | 1 | 3 | 3 | 57 | 8 | 24 | 10.94 | トラフ形 |  | 直付 | 5000 | 間接照明
|  |  | 1631 | 2 | 中待合 | シームレスランプ FRT1000 (口金：T6)【29W】 | 32 | 1 | 3 | 3 | 96 | 8 | 24 | 18.43 | トラフ形 |  | 直付 | 3000 | 間接照明
|  |  | 1632 | 2 | 委託職員室 | コンパクト形蛍光灯 FHP32E 【32W】 | 35 | 3 | 4 | 12 | 420 | 8 | 24 | 80.64 | スクエア | □450 | 埋込 | 5000 |  | ルーバ
|  |  | 1633 | 2 | 女子更衣室2 | 直管蛍光灯 FHF32EX 高出力形 【45W】 | 48 | 1 | 1 | 1 | 48 | 6 | 24 | 6.91 | 埋込形 | W150 | 埋込 | 5000 |  | 人感センサー(内蔵)
|  |  | 1634 | 2 | 男子更衣室 | 直管蛍光灯 FHF32EX 高出力形 【45W】 | 48 | 1 | 1 | 1 | 48 | 6 | 24 | 6.91 | 埋込形 | W150 | 埋込 | 5000 |  | 人感センサー(内蔵)
|  |  | 1635 | 2 | 労働組合室 | 直管蛍光灯 FHF32EX 高出力形 【45W】 | 48 | 1 | 4 | 4 | 192 | 8 | 24 | 36.86 | 埋込形 | W150 | 埋込 | 5000
|  |  | 1636 | 2 | 清掃用具庫 | 直管蛍光灯 FHF32EX 高出力形 【45W】 | 48 | 1 | 3 | 3 | 144 | 4 | 24 | 13.82 | 埋込形 | W150 | 埋込 | 5000 |  | 人感センサー(内蔵)
|  |  | 1637 | 2 | 給湯室 | 直管蛍光灯 FHF32EX 高出力形 【45W】 | 48 | 1 | 1 | 1 | 48 | 6 | 24 | 6.91 | 埋込形 | W150 | 埋込 | 5000 |  | 人感センサー(内蔵)
|  |  | 1638 | 2 | 労働組合室2 | コンパクト形蛍光灯 FHP32E 【32W】 | 35 | 3 | 4 | 12 | 420 | 8 | 24 | 80.64 | スクエア | □450 | 埋込 | 5000
|  |  | 1639 | 2 | ユニフォーム管理室 | 直管蛍光灯 FHF32EX 高出力形 【45W】 | 48 | 2 | 2 | 4 | 192 | 8 | 24 | 36.86 | 埋込形 | W230 | 埋込 | 5000
|  |  | 1640 | 2 | スタッフ廊下5 | 直管蛍光灯 FHF32EX 高出力形 【45W】 | 48 | 1 | 8 | 8 | 240 | 24 | 24 | 138.24 | 埋込形 | W150 | 埋込 | 5000 |  | 人感センサー(内蔵)
|  |  | 1641 | 2 | 洗濯室 | 直管蛍光灯 FHF32EX 高出力形 【45W】 | 48 | 2 | 6 | 12 | 576 | 8 | 24 | 110.59 | 埋込形 | W230 | 埋込 | 5000
|  |  | 1642 | 2 | 清潔リネン庫 | 直管蛍光灯 FHF32EX 高出力形 【45W】 | 48 | 1 | 6 | 6 | 288 | 6 | 24 | 41.47 | 埋込形 | W150 | 埋込 | 5000 |  | 人感センサー(内蔵)
|  |  | 1643 | 2 | 不潔リネン庫 | 直管蛍光灯 FHF32EX 高出力形 【45W】 | 48 | 1 | 4 | 4 | 192 | 6 | 24 | 27.65 | 埋込形 | W150 | 埋込 | 5000 |  | 人感センサー(内蔵)
|  |  | 1644 | 2 | スタッフ廊下6 | 直管蛍光灯 FHF32EX 高出力形 【45W】 | 48 | 1 | 10 | 10 | 240 | 12 | 24 | 69.12 | 埋込形 | W150 | 埋込 | 5000 |  | 人感センサー(内蔵)
|  |  | 1645 | 2 | 組立室 | 直管蛍光灯 FHF32EX 高出力形 【45W】 | 48 | 2 | 15 | 30 | 1440 | 12 | 24 | 414.72 | 埋込形 | W230 | 埋込 | 5000
|  |  | 1646 | 2 | 既減菌保管室 | 直管蛍光灯 FHF32EX 高出力形 【45W】 | 48 | 2 | 19 | 38 | 1824 | 12 | 24 | 525.31 | 埋込形 | W230 | 埋込 | 5000 |  | クリーンルーム
|  |  | 1647 | 2 | 洗浄室 | 直管蛍光灯 FHF32EX 高出力形 【45W】 | 48 | 2 | 9 | 18 | 864 | 12 | 24 | 248.83 | 埋込形 | W230 | 埋込 | 5000
|  |  | 1648 | 2 | 事務室 | 直管蛍光灯 FHF32EX 高出力形 【45W】 | 48 | 2 | 2 | 4 | 192 | 12 | 24 | 55.3 | 埋込形 | W230 | 埋込 | 5000
|  |  | 1649 | 2 | 女子更衣室 | 直管蛍光灯 FHF32EX 高出力形 【45W】 | 48 | 1 | 1 | 1 | 48 | 6 | 24 | 6.91 | 埋込形 | W150 | 埋込 | 5000 |  | 人感センサー(内蔵)
|  |  | 1650 | 2 | 男子更衣室 | 直管蛍光灯 FHF32EX 高出力形 【45W】 | 48 | 1 | 1 | 1 | 48 | 6 | 24 | 6.91 | 埋込形 | W150 | 埋込 | 5000 |  | 人感センサー(内蔵)
|  |  | 1651 | 2 | カンファレンス室 | コンパクト形蛍光灯 FHP32E 【32W】 | 35 | 3 | 2 | 6 | 210 | 6 | 24 | 30.24 | スクエア | □450 | 埋込 | 5000 |  | ルーバ
|  |  | 1652 | 2 | 医療廃棄物保管庫 | 直管蛍光灯 FHF32EX 高出力形 【45W】 | 48 | 1 | 1 | 1 | 48 | 1 | 24 | 1.15 | 埋込形 | W150 | 埋込 | 5000 |  | 人感センサー(内蔵)
|  |  | 1653 | 2 | SPDセンター | 直管蛍光灯 FHF32EX 高出力形 【45W】 | 48 | 1 | 20 | 20 | 960 | 12 | 24 | 276.48 | 埋込形 | W150 | 埋込 | 5000
|  |  | 1654 | 2 | SPDセンター | 直管蛍光灯 FHF32EX 高出力形 【45W】 | 48 | 2 | 8 | 16 | 768 | 12 | 24 | 221.18 | 埋込形 | W230 | 埋込 | 5000
|  |  | 1655 | 2 | 女子更衣室 | 直管蛍光灯 FHF32EX 高出力形 【45W】 | 48 | 1 | 38 | 38 | 1824 | 6 | 24 | 262.66 | 埋込形 | W150 | 埋込 | 5000 |  | 人感センサー(内蔵)
|  |  | 1656 | 2 | 女子更衣室（シャワー室） | 電球形蛍光灯 EFD15/12E (口金：E26) 【12W】 | 12 | 1 | 1 | 1 | 12 | 1 | 24 | 0.29 | ブラケット |  | 壁付け | 3000 |  | 防水カバー |  | 浴室灯
|  |  | 1657 | 2 | 女子更衣室（洗面） | 直管蛍光灯 FHF32EX 高出力形 【45W】 | 48 | 1 | 1 | 1 | 48 | 6 | 24 | 6.91 | 埋込形 | W150 | 埋込 | 5000 |  | 人感センサー(内蔵)
|  |  | 1658 | 2 | スタッフ廊下7 | 直管蛍光灯 FHF32EX 高出力形 【45W】 | 48 | 1 | 11 | 11 | 288 | 12 | 24 | 82.94 | 埋込形 | W150 | 埋込 | 5000 |  | 人感センサー(内蔵)
|  |  | 1659 | 2 | スタッフ廊下8 | 直管蛍光灯 FHF32EX 高出力形 【45W】 | 48 | 1 | 14 | 14 | 384 | 12 | 24 | 110.59 | 埋込形 | W150 | 埋込 | 5000 |  | 人感センサー(内蔵)
|  |  | 1660 | 2 | 中央熱源室 | 直管蛍光灯 FHF32EX 高出力形 【45W】 | 48 | 2 | 19 | 38 | 1824 | 1 | 24 | 43.78 | トラフ形 |  | 天付け | 5000 |  | 両反射笠
|  |  | 1661 | 2 | 中央熱源室 | 直管蛍光灯 FHF32EX 高出力形 【45W】 | 48 | 1 | 1 | 1 | 48 | 1 | 24 | 1.15 | トラフ形 |  | 天付け | 5000 |  | 人感センサー(内蔵) | 片反射笠
|  |  | 1662 | 2 | ボイラー室 | 直管蛍光灯 FHF32EX 高出力形 【45W】 | 48 | 2 | 6 | 12 | 576 | 0 | 0 | 0 | トラフ形 |  | 天付け | 5000 |  | 両反射笠
|  |  | 1663 | 2 | ボイラー室 | 直管蛍光灯 FHF32EX 高出力形 【45W】 | 48 | 1 | 2 | 2 | 96 | 0 | 0 | 0 | トラフ形 |  | 壁付け | 5000 |  | 片反射笠
|  |  | 1664 | 2 | スタッフ廊下3 | 直管蛍光灯 FHF32EX 高出力形 【45W】 | 48 | 1 | 36 | 36 | 960 | 12 | 24 | 276.48 | 埋込形 | W150 | 埋込 | 5000 |  | 人感センサー(内蔵)
|  |  | 1665 | 2 | スタッフ廊下4 | 直管蛍光灯 FHF32EX 高出力形 【45W】 | 48 | 1 | 9 | 9 | 192 | 12 | 24 | 55.3 | 埋込形 | W150 | 埋込 | 5000 |  | 人感センサー(内蔵)
|  |  | 1666 | 2 | 倉庫 | 直管蛍光灯 FHF32EX 高出力形 【45W】 | 48 | 1 | 2 | 2 | 96 | 1 | 24 | 2.3 | 埋込形 | W150 | 埋込 | 5000 |  | 人感センサー(内蔵)
|  |  | 1667 | 2 | 厨房 | 直管蛍光灯 FHF32EX 高出力形 【45W】 | 48 | 1 | 8 | 8 | 384 | 12 | 30 | 138.24 | 逆富士形 | W150 | 天付け | 5000 |  | 防水ソケット
|  |  | 1668 | 2 | 解剖室 | 直管蛍光灯 FHF32EX 高出力形 【45W】 | 48 | 2 | 7 | 14 | 672 | 6 | 30 | 120.96 | 埋込形 | W230 | 埋込 | 5000 |  | 防水ソケット
|  |  | 1669 | 2 | 処置室 | 直管蛍光灯 FHF32EX 高出力形 【45W】 | 48 | 2 | 3 | 6 | 288 | 6 | 30 | 51.84 | 埋込形 | W230 | 埋込 | 5000 |  | 防水ソケット
|  |  | 1670 | 2 | 解剖予備室 | 直管蛍光灯 FHF32EX 高出力形 【45W】 | 48 | 1 | 6 | 6 | 288 | 6 | 30 | 51.84 | 埋込形 | W150 | 埋込 | 5000 |  | 防水ソケット
|  |  | 1671 | 2 | 前室 | 直管蛍光灯 FHF32EX 高出力形 【45W】 | 48 | 1 | 4 | 4 | 192 | 6 | 30 | 34.56 | 埋込形 | W150 | 埋込 | 5000 |  | 人感センサー(内蔵)
|  |  | 1672 | 2 | 女子更衣室 | ホワイト電球 LW100/110V60W (口金：E26) 【60W】 | 60 | 1 | 1 | 1 | 60 | 1 | 30 | 1.8 | ブラケット |  | 壁付け | 3000 |  | 防水カバー |  | 浴室灯
|  |  | 1673 | 2 | 女子更衣室 | 直管蛍光灯 FHF32EX 高出力形 【45W】 | 48 | 1 | 1 | 1 | 48 | 6 | 30 | 8.64 | 埋込形 | W150 | 埋込 | 5000 |  | 人感センサー(内蔵)
|  |  | 1674 | 2 | 男子更衣室 | ホワイト電球 LW100/110V60W (口金：E26) 【60W】 | 60 | 1 | 1 | 1 | 60 | 1 | 30 | 1.8 | ブラケット |  | 壁付け | 3000 |  | 防水カバー |  | 浴室灯
|  |  | 1675 | 2 | 男子更衣室 | 直管蛍光灯 FHF32EX 高出力形 【45W】 | 48 | 1 | 1 | 1 | 48 | 6 | 30 | 8.64 | 埋込形 | W150 | 埋込 | 5000 |  | 人感センサー(内蔵)
|  |  | 1676 | 2 | 霊安室1 | 直管蛍光灯 FHF32EX 高出力形 【45W】 | 48 | 1 | 4 | 4 | 192 | 6 | 5 | 5.76 | トラフ形 |  | 直付 | 3000 | 間接照明
|  |  | 1677 | 2 | 霊安室1 | 直管蛍光灯 FHF16EX 【16W】 | 19 | 1 | 4 | 4 | 76 | 6 | 5 | 2.28 | トラフ形 |  | 直付 | 3000 | 間接照明
|  |  | 1678 | 2 | 霊安室2 | 直管蛍光灯 FHF32EX 高出力形 【45W】 | 48 | 1 | 14 | 14 | 672 | 6 | 5 | 20.16 | トラフ形 |  | 直付 | 3000 | 間接照明
|  |  | 1679 | 2 | UPS | 直管蛍光灯 FHF32EX 高出力形 【45W】 | 48 | 2 | 3 | 6 | 288 | 10 | 30 | 86.4 | トラフ形 |  | 天付け | 5000 |  | 両反射笠
|  |  | 1680 | 2 | 注射調剤室 | 直管蛍光灯 FHF32EX 高出力形 【45W】 | 48 | 2 | 29 | 58 | 2784 | 10 | 30 | 835.2 | 埋込形 | W230 | 埋込 | 5000 |  | Cチャンネル回避
|  |  | 1681 | 2 | 薬剤管理室 | コンパクト形蛍光灯 FHP32E 【32W】 | 35 | 3 | 4 | 12 | 420 | 10 | 30 | 126 | スクエア | □450 | 埋込 | 5000 |  | ルーバ
|  |  | 1682 | 2 | 室長室 | コンパクト形蛍光灯 FHP32E 【32W】 | 35 | 3 | 2 | 6 | 210 | 10 | 30 | 63 | スクエア | □450 | 埋込 | 5000 |  | ルーバ
|  |  | 1683 | 2 | カンファレンス室 | コンパクト形蛍光灯 FHP32E 【32W】 | 35 | 3 | 12 | 36 | 1260 | 6 | 30 | 226.8 | スクエア | □450 | 埋込 | 5000 |  | ルーバ
|  |  | 1684 | 2 | 前室 | 直管蛍光灯 FHF32EX 高出力形 【45W】 | 48 | 2 | 2 | 4 | 192 | 10 | 30 | 57.6 | 埋込形 | W230 | 埋込 | 5000 |  | クリーンルーム
|  |  | 1685 | 2 | 無菌調製室（抗癌） | 直管蛍光灯 FHF32EX 高出力形 【45W】 | 48 | 2 | 3 | 6 | 288 | 10 | 30 | 86.4 | 埋込形 | W230 | 埋込 | 5000 |  | クリーンルーム
|  |  | 1686 | 2 | 無菌調製室 | 直管蛍光灯 FHF32EX 高出力形 【45W】 | 48 | 2 | 4 | 8 | 384 | 10 | 30 | 115.2 | 埋込形 | W230 | 埋込 | 5000 |  | クリーンルーム
|  |  | 1687 | 2 | 調剤室 | 直管蛍光灯 FHF32EX 高出力形 【45W】 | 48 | 2 | 3 | 6 | 288 | 10 | 30 | 86.4 | 埋込形 | W230 | 埋込 | 5000
|  |  | 1688 | 2 | 薬品室 | 直管蛍光灯 FHF32EX 高出力形 【45W】 | 48 | 2 | 1 | 2 | 96 | 10 | 30 | 28.8 | 埋込形 | W230 | 埋込 | 5000
|  |  | 1689 | 2 | スタッフ通路1・2 | 直管蛍光灯 FHF32EX 高出力形 【45W】 | 48 | 1 | 17 | 17 | 480 | 12 | 30 | 172.8 | 埋込形 | W150 | 埋込 | 5000 |  | 人感センサー(内蔵)
|  |  | 1690 | 2 | 電話交換室1 | 直管蛍光灯 FHF32EX 高出力形 【45W】 | 48 | 2 | 2 | 4 | 192 | 8 | 30 | 46.08 | 埋込形 | W230 | 埋込 | 5000
|  |  | 1691 | 2 | サービスEVホール | 直管蛍光灯 FHF32EX 高出力形 【45W】 | 48 | 2 | 1 | 2 | 96 | 24 | 30 | 69.12 | 埋込形 | W230 | 埋込 | 5000 |  | 人感センサー(内蔵)
|  |  | 1692 | 2 | サービスEVホール | 直管蛍光灯 FHF32EX 高出力形 【45W】 | 48 | 2 | 3 | 6 | 96 | 24 | 30 | 69.12 | 埋込形 | W230 | 埋込 | 5000
|  |  | 1693 | 2 | 電話交換室2 | 直管蛍光灯 FHF32EX 高出力形 【45W】 | 48 | 2 | 2 | 4 | 192 | 8 | 30 | 46.08 | 埋込形 | W230 | 埋込 | 5000
|  |  | 1694 | 2 | 看護師長室 | コンパクト形蛍光灯 FHP32E 【32W】 | 35 | 3 | 2 | 6 | 210 | 8 | 30 | 50.4 | スクエア | □450 | 埋込 | 5000 |  | ルーバ
|  |  | 1695 | 2 | 倉庫2 | 直管蛍光灯 FHF32EX 高出力形 【45W】 | 48 | 1 | 1 | 1 | 48 | 4 | 30 | 5.76 | 埋込形 | W150 | 埋込 | 5000
|  |  | 1696 | 2 | EVホール | コンパクト形蛍光灯 FHP23E 【23W】 | 26 | 3 | 8 | 24 | 624 | 15 | 30 | 280.8 | スクエア | □275 | 埋込 | 3500 |  | 乳白カバー
|  |  | 1697 | 2 | EVホール | 直管蛍光灯 FHF32EX 高出力形 【45W】 | 48 | 1 | 6 | 6 | 288 | 15 | 30 | 129.6 | トラフ形 |  | 直付 | 5000 | 間接照明 |  | カバー
|  |  | 1698 | 2 | 多目的WC | コンパクト形蛍光灯 FHP23E 【23W】 | 26 | 3 | 1 | 3 | 78 | 10 | 30 | 23.4 | スクエア | □275 | 埋込 | 3500 |  | 人感センサー(別置) | 乳白カバー
|  |  | 1699 | 2 | 理容室 | 直管蛍光灯 FHF32EX 高出力形 【45W】 | 48 | 2 | 4 | 8 | 384 | 8 | 30 | 92.16 | 埋込形 | W230 | 埋込 | 5000
|  |  | 1700 | 2 | 理容室 | コンパクト形蛍光灯 FHP23E 【23W】 | 26 | 3 | 1 | 3 | 78 | 8 | 30 | 18.72 | スクエア | □275 | 埋込 | 5000 |  | 乳白カバー
|  |  | 1701 | 2 | E待合 | シームレスランプ FRT1000 (口金：T6)【29W】 | 32 | 1 | 11 | 11 | 352 | 10 | 30 | 105.6 | トラフ形 |  | 直付 | 3000 | 間接照明
|  |  | 1702 | 2 | F待合 | シームレスランプ FRT1000 (口金：T6)【29W】 | 32 | 1 | 11 | 11 | 352 | 10 | 30 | 105.6 | トラフ形 |  | 直付 | 3000 | 間接照明
|  |  | 1703 | 2 | H待合 | シームレスランプ FRT1000 (口金：T6)【29W】 | 32 | 1 | 5 | 5 | 160 | 10 | 30 | 48 | トラフ形 |  | 直付 | 3000 | 間接照明
|  |  | 1704 | 2 | ラウンジ | コンパクト形蛍光灯 FHP32E 【32W】 | 35 | 3 | 4 | 12 | 420 | 10 | 30 | 126 | スクエア | □450 | 埋込 | 3500 |  | 乳白カバー
|  |  | 1705 | 2 | ラウンジ | シームレスランプ FRT1000 (口金：T6)【29W】 | 32 | 1 | 10 | 10 | 320 | 10 | 30 | 96 | トラフ形 |  | 直付 | 3000 | 間接照明
|  |  | 1706 | 2 | 食堂 | シームレスランプ FRT1000 (口金：T6)【29W】 | 32 | 1 | 16 | 16 | 512 | 10 | 30 | 153.6 | トラフ形 |  | 直付 | 3000 | 間接照明
|  |  | 1707 | 2 | パントリー | 直管蛍光灯 FHF32EX 高出力形 【45W】 | 48 | 2 | 2 | 4 | 192 | 10 | 30 | 57.6 | 埋込形 | W230 | 埋込 | 5000 |  | 防水ソケット
|  |  | 1708 | 2 | 相談室2 | コンパクト形蛍光灯 FHP32E 【32W】 | 35 | 3 | 2 | 6 | 210 | 6 | 30 | 37.8 | スクエア | □450 | 埋込 | 5000 |  | 乳白カバー
|  |  | 1709 | 2 | 相談室1 | シームレスランプ FRT1000 (口金：T6)【29W】 | 32 | 1 | 16 | 16 | 512 | 6 | 30 | 92.16 | トラフ形 |  | 直付 | 3000 | 間接照明
|  |  | 1710 | 2 | センター長室 | 直管蛍光灯 FHF32EX 高出力形 【45W】 | 48 | 2 | 2 | 4 | 192 | 10 | 30 | 57.6 | 埋込形 | W230 | 埋込 | 5000 |  | Cチャンネル回避
|  |  | 1711 | 2 | 倉庫 | 直管蛍光灯 FHF32EX 高出力形 【45W】 | 48 | 1 | 1 | 1 | 48 | 4 | 30 | 5.76 | 埋込形 | W150 | 埋込 | 5000
|  |  | 1712 | 2 | 男子更衣室 | 直管蛍光灯 FHF32EX 高出力形 【45W】 | 48 | 1 | 2 | 2 | 96 | 6 | 30 | 17.28 | 埋込形 | W150 | 埋込 | 5000 |  | 人感センサー(内蔵)
|  |  | 1713 | 2 | 女子更衣室 | 直管蛍光灯 FHF32EX 高出力形 【45W】 | 48 | 1 | 2 | 2 | 96 | 6 | 30 | 17.28 | 埋込形 | W150 | 埋込 | 5000 |  | 人感センサー(内蔵)
|  |  | 1714 | 2 | 多目的WC | コンパクト形蛍光灯 FHP23E 【23W】 | 26 | 3 | 1 | 3 | 78 | 6 | 30 | 14.04 | スクエア | □275 | 埋込 | 3500 |  | 人感センサー(別置) | 乳白カバー
|  |  | 1715 | 2 | 栄養相談室 | コンパクト形蛍光灯 FHP32E 【32W】 | 35 | 3 | 1 | 3 | 105 | 6 | 30 | 18.9 | スクエア | □450 | 埋込 | 5000 |  | ルーバ
|  |  | 1716 | 2 | 予約室 | コンパクト形蛍光灯 FHP45E 【45W】 | 48 | 3 | 2 | 6 | 288 | 6 | 24 | 41.47 | スクエア | □600 | 埋込 | 5000
|  |  | 1717 | 2 | 診察室1 | コンパクト形蛍光灯 FHP45E 【45W】 | 48 | 3 | 2 | 6 | 288 | 10 | 24 | 69.12 | スクエア | □600 | 埋込 | 5000
|  |  | 1718 | 2 | 診察室2 | コンパクト形蛍光灯 FHP45E 【45W】 | 48 | 3 | 2 | 6 | 288 | 10 | 24 | 69.12 | スクエア | □600 | 埋込 | 5000
|  |  | 1719 | 2 | 診察室3 | コンパクト形蛍光灯 FHP45E 【45W】 | 48 | 3 | 2 | 6 | 288 | 10 | 24 | 69.12 | スクエア | □600 | 埋込 | 5000
|  |  | 1720 | 2 | 待合スペース1 | コンパクト形蛍光灯 FHP32E 【32W】 | 35 | 3 | 6 | 18 | 630 | 10 | 24 | 151.2 | スクエア | □450 | 埋込 | 3500 |  | ルーバ
|  |  | 1721 | 2 | 待合スペース1 | コンパクト形蛍光灯 FHP32E 【32W】 | 35 | 3 | 6 | 18 | 630 | 10 | 24 | 151.2 | スクエア | □450 | 埋込 | 5000 |  | ルーバ
|  |  | 1722 | 2 | 待合スペース1 | シームレスランプ FRT1000 (口金：T6)【29W】 | 32 | 1 | 20 | 20 | 640 | 10 | 24 | 153.6 | トラフ形 |  | 直付 | 3000 | 間接照明
|  |  | 1723 | 2 | 超音波室1 | 直管蛍光灯 FHF32EX 高出力形 【45W】 | 48 | 2 | 2 | 4 | 192 | 10 | 24 | 46.08 | 埋込形 | W220 | 埋込 | 5000 |  | 調光 | 乳白カバー
|  |  | 1724 | 2 | 超音波室1 |  |  | 2 |  |  |  | 10 | 24 | 0 | ライトコントロール |  | 埋込 |  |  | 調光 |  | ライコン2個用
|  |  | 1725 | 2 | 超音波室1 | ミニクリプトン KR110V54W (口金：E17) 【54W】 | 54 | 1 | 1 | 1 | 54 | 10 | 24 | 12.96 | ダウンライト | φ75 | 埋込 | 3000 |  | 調光
|  |  | 1726 | 2 | 超音波室1 |  |  | 1 |  |  |  | 10 | 24 | 0 | ライトコントロール |  | 埋込 |  |  | 調光 |  | ライコン1個用
|  |  | 1727 | 2 | 超音波室2 | 直管蛍光灯 FHF32EX 高出力形 【45W】 | 48 | 2 | 2 | 4 | 192 | 10 | 24 | 46.08 | 埋込形 | W220 | 埋込 | 5000 |  | 調光 | 乳白カバー
|  |  | 1728 | 2 | 超音波室2 |  |  | 2 |  |  |  | 10 | 24 | 0 | ライトコントロール |  | 埋込 |  |  | 調光 |  | ライコン2個用
|  |  | 1729 | 2 | 超音波室2 | ミニクリプトン KR110V54W (口金：E17) 【54W】 | 54 | 1 | 1 | 1 | 54 | 10 | 24 | 12.96 | ダウンライト | φ75 | 埋込 | 3000 |  | 調光
|  |  | 1730 | 2 | 超音波室2 |  |  | 1 |  |  |  | 10 | 24 | 0 | ライトコントロール |  | 埋込 |  |  | 調光 |  | ライコン1個用
|  |  | 1731 | 2 | 超音波室3 | 直管蛍光灯 FHF32EX 高出力形 【45W】 | 48 | 2 | 2 | 4 | 192 | 10 | 24 | 46.08 | 埋込形 | W220 | 埋込 | 5000 |  | 調光 | 乳白カバー
|  |  | 1732 | 2 | 超音波室3 |  |  | 2 |  |  |  | 10 | 24 | 0 | ライトコントロール |  | 埋込 |  |  | 調光 |  | ライコン2個用
|  |  | 1733 | 2 | 超音波室3 | ミニクリプトン KR110V54W (口金：E17) 【54W】 | 54 | 1 | 1 | 1 | 54 | 10 | 24 | 12.96 | ダウンライト | φ75 | 埋込 | 3000 |  | 調光
|  |  | 1734 | 2 | 超音波室3 |  |  | 1 |  |  |  | 10 | 24 | 0 | ライトコントロール |  | 埋込 |  |  | 調光 |  | ライコン1個用
|  |  | 1735 | 2 | 超音波室4 | 直管蛍光灯 FHF32EX 高出力形 【45W】 | 48 | 2 | 2 | 4 | 192 | 10 | 24 | 46.08 | 埋込形 | W220 | 埋込 | 5000 |  | 調光 | 乳白カバー
|  |  | 1736 | 2 | 超音波室4 |  |  | 2 | [5 empty] | 0 | ライトコントロール |  | 埋込 |  |  | 調光 |  | ライコン2個用
|  |  | 1737 | 2 | 超音波室4 | ミニクリプトン KR110V54W (口金：E17) 【54W】 | 54 | 1 | 1 | 1 | 54 | 10 | 24 | 12.96 | ダウンライト | φ75 | 埋込 | 3000 |  | 調光
|  |  | 1738 | 2 | 超音波室4 |  |  | 1 | [5 empty] | 0 | ライトコントロール |  | 埋込 |  |  | 調光 |  | ライコン1個用
|  |  | 1739 | 2 | X線待合 | コンパクト形蛍光灯 FHP32E 【32W】 | 35 | 3 | 1 | 3 | 105 | 10 | 24 | 25.2 | スクエア | □450 | 埋込 | 3500 |  | 乳白カバー
|  |  | 1740 | 2 | X線待合 | シームレスランプ FRT1000 (口金：T6)【29W】 | 32 | 1 | 3 | 3 | 96 | 10 | 24 | 23.04 | トラフ形 |  | 直付 | 3000 | 間接照明
|  |  | 1741 | 2 | 一般撮影室 | 直管蛍光灯 FHF32EX 高出力形 【45W】 | 48 | 2 | 3 | 6 | 288 | 10 | 24 | 69.12 | 埋込形 | W230 | 埋込 | 5000 |  | 乳白カバー
|  |  | 1742 | 2 | 胃透視室1 | 直管蛍光灯 FHF32EX 高出力形 【45W】 | 48 | 2 | 3 | 6 | 288 | 10 | 24 | 69.12 | 埋込形 | W230 | 埋込 | 5000 |  | 乳白カバー
|  |  | 1743 | 2 | 胃透視室2 | 直管蛍光灯 FHF32EX 高出力形 【45W】 | 48 | 2 | 3 | 6 | 288 | 10 | 24 | 69.12 | 埋込形 | W230 | 埋込 | 5000 |  | 乳白カバー
|  |  | 1744 | 2 | 胃透視室3 | 直管蛍光灯 FHF32EX 高出力形 【45W】 | 48 | 2 | 3 | 6 | 288 | 10 | 24 | 69.12 | 埋込形 | W230 | 埋込 | 5000 |  | 乳白カバー
|  |  | 1745 | 2 | 操作室 | 直管蛍光灯 FHF32EX 高出力形 【45W】 | 48 | 2 | 5 | 10 | 480 | 10 | 24 | 115.2 | 埋込形 | W220 | 埋込 | 5000 |  | 調光 | ルーバ
|  |  | 1746 | 2 | 操作室 |  |  | 3 | [5 empty] | 0 | ライトコントロール |  | 埋込 |  |  | 調光 |  | ライコン2個用
|  |  | 1747 | 2 | 読影室 | 直管蛍光灯 FHF32EX 高出力形 【45W】 | 48 | 2 | 1 | 2 | 96 | 10 | 24 | 23.04 | 埋込形 | W230 | 埋込 | 5000 |  | ルーバ
|  |  | 1748 | 2 | マンモグラフィ室 | 直管蛍光灯 FHF32EX 高出力形 【45W】 | 48 | 2 | 3 | 6 | 288 | 10 | 24 | 69.12 | 埋込形 | W220 | 埋込 | 5000 |  | 調光 | 乳白カバー
|  |  | 1749 | 2 | マンモグラフィ室 |  |  | 3 | [5 empty] | 0 | ライトコントロール |  | 埋込 |  |  | 調光 |  | ライコン2個用
|  |  | 1750 | 2 | 女性検診待合 | シームレスランプ FRT1000 (口金：T6)【29W】 | 32 | 1 | 6 | 6 | 192 | 10 | 24 | 46.08 | トラフ形 |  | 直付 | 3000 | 間接照明
|  |  | 1751 | 2 | 診察室1 | コンパクト形蛍光灯 FHP45E 【45W】 | 48 | 3 | 2 | 6 | 288 | 10 | 24 | 69.12 | スクエア | □600 | 埋込 | 5000
|  |  | 1752 | 2 | 診察室2 | コンパクト形蛍光灯 FHP45E 【45W】 | 48 | 3 | 2 | 6 | 288 | 10 | 24 | 69.12 | スクエア | □600 | 埋込 | 5000
|  |  | 1753 | 2 | 診察室3 | コンパクト形蛍光灯 FHP45E 【45W】 | 48 | 3 | 2 | 6 | 288 | 10 | 24 | 69.12 | スクエア | □600 | 埋込 | 5000
|  |  | 1754 | 2 | 乳房検査室2 | 直管蛍光灯 FHF32EX 高出力形 【45W】 | 48 | 1 | 1 | 1 | 48 | 10 | 24 | 11.52 | 埋込形 | W150 | 埋込 | 5000 |  | 調光 | 乳白カバー
|  |  | 1755 | 2 | 乳房検査室2 |  |  | 1 |  |  |  | 10 | 24 | 0 | ライトコントロール |  | 埋込 |  |  | 調光 |  | ライコン2個用
|  |  | 1756 | 2 | 乳房検査室2 | 直管蛍光灯 FHF32EX 高出力形 【45W】 | 48 | 1 | 2 | 2 | 96 | 10 | 24 | 23.04 | 埋込形 | W150 | 埋込 | 5000 |  | 乳白カバー
|  |  | 1757 | 2 | 乳腺エコー室 | 直管蛍光灯 FHF32EX 高出力形 【45W】 | 48 | 2 | 2 | 4 | 192 | 10 | 24 | 46.08 | 埋込形 | W220 | 埋込 | 5000 |  | 調光 | 乳白カバー
|  |  | 1758 | 2 | 乳腺エコー室 |  |  | 2 |  |  |  | 10 | 24 | 0 | ライトコントロール |  | 埋込 |  |  | 調光 |  | ライコン2個用
|  |  | 1759 | 2 | 待合スペース2 | コンパクト形蛍光灯 FHP32E 【32W】 | 35 | 3 | 2 | 6 | 210 | 10 | 24 | 50.4 | スクエア | □450 | 埋込 | 5000 |  | 乳白カバー
|  |  | 1760 | 2 | 待合スペース2 | シームレスランプ FRT1000 (口金：T6)【29W】 | 32 | 1 | 1 | 1 | 32 | 10 | 24 | 7.68 | トラフ形 |  | 直付 | 3000 | 間接照明
|  |  | 1761 | 2 | 内視鏡前室 | コンパクト形蛍光灯 FHP32E 【32W】 | 35 | 3 | 3 | 9 | 315 | 10 | 24 | 75.6 | スクエア | □450 | 埋込 | 5000
|  |  | 1762 | 2 | 栄養相談室2 | 直管蛍光灯 FHF32EX 高出力形 【45W】 | 48 | 2 | 2 | 4 | 192 | 10 | 24 | 46.08 | 埋込形 | W220 | 埋込 | 5000 |  | 調光 | 乳白カバー
|  |  | 1763 | 2 | 栄養相談室2 |  |  | 2 | [5 empty] | 0 | ライトコントロール |  | 埋込 |  |  | 調光 |  | ライコン2個用
|  |  | 1764 | 2 | 栄養相談室2 | ミニクリプトン KR110V54W (口金：E17) 【54W】 | 54 | 1 | 2 | 2 | 108 | 10 | 24 | 25.92 | ダウンライト | φ75 | 埋込 | 3000 |  | 調光
|  |  | 1765 | 2 | 栄養相談室2 |  |  | 1 | [5 empty] | 0 | ライトコントロール |  | 埋込 |  |  | 調光 |  | ライコン1個用
|  |  | 1766 | 2 | 心電図室3 | 直管蛍光灯 FHF32EX 高出力形 【45W】 | 48 | 2 | 2 | 4 | 192 | 10 | 24 | 46.08 | 埋込形 | W230 | 埋込 | 5000 |  | 乳白カバー
|  |  | 1767 | 2 | 心電図室2 | 直管蛍光灯 FHF32EX 高出力形 【45W】 | 48 | 2 | 2 | 4 | 192 | 10 | 24 | 46.08 | 埋込形 | W230 | 埋込 | 5000 |  | 乳白カバー
|  |  | 1768 | 2 | 肺機能検査室 | 直管蛍光灯 FHF32EX 高出力形 【45W】 | 48 | 2 | 1 | 2 | 96 | 10 | 24 | 23.04 | 埋込形 | W230 | 埋込 | 5000 |  | 乳白カバー
|  |  | 1769 | 2 | 採血コーナー | コンパクト形蛍光灯 FHP32E 【32W】 | 35 | 3 | 2 | 6 | 210 | 10 | 24 | 50.4 | スクエア | □450 | 埋込 | 5000 |  | 乳白カバー
|  |  | 1770 | 2 | スタッフ通路2 | 直管蛍光灯 FHF32EX 高出力形 【45W】 | 48 | 1 | 1 | 1 | 48 | 10 | 24 | 11.52 | 埋込形 | W150 | 埋込 | 5000 |  | 乳白カバー
|  |  | 1771 | 2 | 中央測定コーナー | コンパクト形蛍光灯 FHP32E 【32W】 | 35 | 3 | 6 | 18 | 630 | 10 | 24 | 151.2 | スクエア | □450 | 埋込 | 5000 |  | 乳白カバー
|  |  | 1772 | 2 | 眼底検査室 | 直管蛍光灯 FHF32EX 高出力形 【45W】 | 48 | 2 | 2 | 4 | 192 | 10 | 24 | 46.08 | 埋込形 | W220 | 埋込 | 5000 |  | 調光 | 乳白カバー
|  |  | 1773 | 2 | 眼底検査室 |  |  | 2 | [5 empty] | 0 | ライトコントロール |  | 埋込 |  |  | 調光 |  | ライコン2個用
|  |  | 1774 | 2 | 眼底検査室 | ミニクリプトン KR110V54W (口金：E17) 【54W】 | 54 | 1 | 1 | 1 | 54 | 10 | 24 | 12.96 | ダウンライト | φ75 | 埋込 | 3000 |  | 調光
|  |  | 1775 | 2 | 眼底検査室 |  |  | 1 | [5 empty] | 0 | ライトコントロール |  | 埋込 |  |  | 調光 |  | ライコン1個用
|  |  | 1776 | 2 | 聴力検査室 | 直管蛍光灯 FHF32EX 高出力形 【45W】 | 48 | 2 | 2 | 4 | 192 | 10 | 24 | 46.08 | 埋込形 | W230 | 埋込 | 5000 |  | 乳白カバー
|  |  | 1777 | 2 | 事務室 | 直管蛍光灯 FHF32EX 高出力形 【45W】 | 48 | 2 | 6 | 12 | 576 | 10 | 24 | 138.24 | 埋込形 | W230 | 埋込 | 5000 |  | 乳白カバー
|  |  | 1778 | 2 | カンファレンス室 | 直管蛍光灯 FHF32EX 高出力形 【45W】 | 48 | 2 | 2 | 4 | 192 | 6 | 24 | 27.65 | 埋込形 | W230 | 埋込 | 5000 |  | 乳白カバー
|  |  | 1779 | 2 | 管理室 | 直管蛍光灯 FHF32EX 高出力形 【45W】 | 48 | 1 | 4 | 4 | 192 | 10 | 24 | 46.08 | 埋込形 | W150 | 埋込 | 5000 |  |  |  | 連結先頭
|  |  | 1780 | 2 | 管理室 | 直管蛍光灯 FHF32EX 高出力形 【45W】 | 48 | 1 | 12 | 12 | 576 | 10 | 24 | 138.24 | 埋込形 | W150 | 埋込 | 5000 |  |  |  | 連結中間
|  |  | 1781 | 2 | 管理室 | 直管蛍光灯 FHF32EX 高出力形 【45W】 | 48 | 1 | 4 | 4 | 192 | 10 | 24 | 46.08 | 埋込形 | W150 | 埋込 | 5000 |  |  |  | 連結末尾
|  |  | 1782 | 2 | 管理室 | コンパクト形蛍光灯 FHT24EX 【24W】 | 27 | 1 | 10 | 10 | 270 | 10 | 24 | 64.8 | ダウンライト | φ150 | 埋込 | 5000
|  |  | 1783 | 2 | 栄養相談室2 | コンパクト形蛍光灯 FHP32E 【32W】 | 35 | 3 | 3 | 9 | 315 | 6 | 24 | 45.36 | スクエア | □450 | 埋込 | 5000 |  | ルーバ
|  |  | 1784 | 2 | 栄養相談室1 | コンパクト形蛍光灯 FHP32E 【32W】 | 35 | 3 | 2 | 6 | 210 | 6 | 24 | 30.24 | スクエア | □450 | 埋込 | 5000 |  | ルーバ
|  |  | 1785 | 2 | 処置室 | コンパクト形蛍光灯 FHP32E 【32W】 | 35 | 3 | 4 | 12 | 420 | 10 | 24 | 100.8 | スクエア | □450 | 埋込 | 5000
|  |  | 1786 | 2 | 処置室 | 直管蛍光灯 FHF32EX 高出力形 【45W】 | 48 | 1 | 2 | 2 | 96 | 10 | 24 | 23.04 | 埋込形 | W150 | 埋込 | 5000 |  | 乳白カバー
|  |  | 1787 | 2 | 点滴室 | コンパクト形蛍光灯 FHP45E 【45W】 | 48 | 3 | 5 | 15 | 720 | 10 | 24 | 172.8 | スクエア | □600 | 埋込 | 5000
|  |  | 1788 | 2 | 点滴室 | 直管蛍光灯 FHF32EX 高出力形 【45W】 | 48 | 1 | 5 | 5 | 240 | 10 | 24 | 57.6 | 埋込形 | W150 | 埋込 | 5000 |  | 乳白カバー
|  |  | 1789 | 2 | 診察室G1 | コンパクト形蛍光灯 FHP45E 【45W】 | 48 | 3 | 2 | 6 | 288 | 10 | 24 | 69.12 | スクエア | □600 | 埋込 | 5000
|  |  | 1790 | 2 | 診察室G2 | コンパクト形蛍光灯 FHP45E 【45W】 | 48 | 3 | 2 | 6 | 288 | 10 | 24 | 69.12 | スクエア | □600 | 埋込 | 5000
|  |  | 1791 | 2 | 診察室G5 | コンパクト形蛍光灯 FHP45E 【45W】 | 48 | 3 | 2 | 6 | 288 | 10 | 24 | 69.12 | スクエア | □600 | 埋込 | 5000
|  |  | 1792 | 2 | 診察・点滴室2 | コンパクト形蛍光灯 FHP45E 【45W】 | 48 | 3 | 2 | 6 | 288 | 10 | 24 | 69.12 | スクエア | □600 | 埋込 | 5000
|  |  | 1793 | 2 | 診察室G4 | コンパクト形蛍光灯 FHP45E 【45W】 | 48 | 3 | 2 | 6 | 288 | 10 | 24 | 69.12 | スクエア | □600 | 埋込 | 5000
|  |  | 1794 | 2 | 診察室G5 | コンパクト形蛍光灯 FHP45E 【45W】 | 48 | 3 | 2 | 6 | 288 | 10 | 24 | 69.12 | スクエア | □600 | 埋込 | 5000
|  |  | 1795 | 2 | 説明室 | コンパクト形蛍光灯 FHP45E 【45W】 | 48 | 3 | 2 | 6 | 288 | 8 | 24 | 55.3 | スクエア | □600 | 埋込 | 5000
|  |  | 1796 | 2 | 廊下 | コンパクト形蛍光灯 FHP23E 【23W】 | 26 | 3 | 4 | 12 | 312 | 10 | 30 | 93.6 | スクエア | □275 | 埋込 | 3500
|  |  | 1797 | 2 | 廊下 | コンパクト形蛍光灯 FHP23E 【23W】 | 26 | 3 | 11 | 33 | 858 | 10 | 30 | 257.4 | スクエア | □275 | 埋込 | 3500
|  |  | 1798 | 2 | カンファレンス | コンパクト形蛍光灯 FHP23E 【23W】 | 26 | 3 | 2 | 6 | 156 | 6 | 24 | 22.46 | スクエア | □450 | 埋込 | 3500 |  | ルーバ
|  |  | 1799 | 2 | 汚物室 | 直管蛍光灯 FHF32EX 高出力形 【45W】 | 48 | 3 | 2 | 6 | 288 | 6 | 24 | 41.47 | 埋込形 | W150 | 埋込 | 5000
|  |  | 1800 | 2 | 授乳室 | コンパクト形蛍光灯 FHP32E 【32W】 | 35 | 3 | 2 | 6 | 210 | 6 | 24 | 30.24 | スクエア | □450 | 埋込 | 3500 |  | ルーバ
|  |  | 1801 | 2 | 受付上 | シームレスランプ FRT1500 (口金：T6)【44W】 | 47 | 1 | 5 | 5 | 235 | 10 | 24 | 56.4 | トラフ形 |  | 直付 | 5000 | 間接照明 |  |  | 直置
|  |  | 1802 | 2 | G上 | シームレスランプ FRT1500 (口金：T6)【44W】 | 47 | 1 | 3 | 3 | 141 | 10 | 24 | 33.84 | トラフ形 |  | 直付 | 5000 | 間接照明 |  |  | 直置
|  |  | 1803 | 2 | トイレ上 | シームレスランプ FRT1250 (口金：T6)【36W】 | 39 | 1 | 2 | 2 | 78 | 6 | 24 | 11.23 | トラフ形 |  | 直付 | 5000 | 間接照明 |  |  | 直置
|  |  | 1804 | 2 | 職員専用 | シームレスランプ FRT1250 (口金：T6)【36W】 | 39 | 1 | 1 | 1 | 39 | 6 | 24 | 5.62 | トラフ形 |  | 直付 | 5000 | 間接照明 |  |  | 直置
|  |  | 1805 | 2 | 壁 | シームレスランプ FRT1250 (口金：T6)【36W】 | 39 | 1 | 1 | 1 | 39 | 10 | 24 | 9.36 | トラフ形 |  | 直付 | 5000 | 間接照明 |  |  | 直置
|  |  | 1806 | 2 | 透析室 | 直管蛍光灯 FHF54EX (口金：G5)【54W】 | 57 | 2 | 80 | 160 | 9120 | 15 | 24 | 3283.2 | トラフ形 |  | 吊り下げ | 5000 |  |  |  | PF-2514
|  |  | 1807 | 2 | 透析室 | ハロゲンランプ（棒状） JD110V85W (口金：E11) 【85W】 | 85 | 1 | 48 | 48 | 4080 | 10 | 24 | 979.2 | ユニバーサルダウンライト | φ150 | 埋込 | 3000
|  |  | 1808 | 2 | カンファレンス | コンパクト形蛍光灯 FHP32E 【32W】 | 35 | 3 | 4 | 12 | 420 | 6 | 24 | 60.48 | スクエア | □450 | 埋込 | 5000
|  |  | 1809 | 2 | 医師室 | 直管蛍光灯 FHF32EX 高出力形 【45W】 | 48 | 2 | 2 | 4 | 192 | 8 | 24 | 36.86 | 埋込形 | W230 | 埋込 | 5000 |  | Cチャンネル回避
|  |  | 1810 | 2 | 清潔リネン | 直管蛍光灯 FHF32EX 高出力形 【45W】 | 48 | 1 | 1 | 1 | 48 | 6 | 24 | 6.91 | 埋込形 | W150 | 埋込 | 5000 |  | 人感センサー(内蔵)
|  |  | 1811 | 2 | 倉庫 | 直管蛍光灯 FHF32EX 高出力形 【45W】 | 48 | 1 | 2 | 2 | 96 | 4 | 24 | 9.22 | 埋込形 | W150 | 埋込 | 5000 |  | 人感センサー(内蔵)
|  |  | 1812 | 2 | 中待合 | 直管蛍光灯 FHF54EX (口金：G5)【54W】 | 57 | 2 | 5 | 10 | 570 | 10 | 24 | 136.8 | トラフ形 |  | 吊り下げ | 5000 |  |  |  | 幅1240×200mm・高38mm
|  |  | 1813 | 2 | 女子更衣室 | 直管蛍光灯 FHF32EX 高出力形 【45W】 | 48 | 1 | 2 | 2 | 96 | 6 | 24 | 13.82 | 埋込形 | W150 | 埋込 | 5000 |  | 人感センサー(内蔵)
|  |  | 1814 | 2 | 男子更衣室 | 直管蛍光灯 FHF32EX 高出力形 【45W】 | 48 | 1 | 2 | 2 | 96 | 6 | 24 | 13.82 | 埋込形 | W150 | 埋込 | 5000 |  | 人感センサー(内蔵)
|  |  | 1815 | 2 | 診察室 | コンパクト形蛍光灯 FHP45E 【45W】 | 48 | 3 | 2 | 6 | 288 | 10 | 24 | 69.12 | スクエア | □600 | 埋込 | 5000
|  |  | 1816 | 2 | 処置室 | コンパクト形蛍光灯 FHP45E 【45W】 | 48 | 3 | 2 | 6 | 288 | 10 | 24 | 69.12 | スクエア | □600 | 埋込 | 5000
|  |  | 1817 | 2 | 事務室 | コンパクト形蛍光灯 FHP32E 【32W】 | 35 | 3 | 2 | 6 | 210 | 10 | 24 | 50.4 | スクエア | □450 | 埋込 | 5000 |  | ルーバ
|  |  | 1818 | 2 | 薬剤管理室 | コンパクト形蛍光灯 FHP32E 【32W】 | 35 | 3 | 4 | 12 | 420 | 10 | 24 | 100.8 | スクエア | □450 | 埋込 | 5000 |  | ルーバ
|  |  | 1819 | 2 | 個室1 | コンパクト形蛍光灯 FHP32E 【32W】 | 35 | 3 | 1 | 3 | 105 | 8 | 24 | 20.16 | スクエア | □450 | 埋込 | 5000 |  | 調光 | 乳白カバー
|  |  | 1820 | 2 | 個室1 | [8 empty] | 0 | ライトコントロール |  | 埋込 |  |  | 調光 |  | ライコン2ヶ用1台
|  |  | 1821 | 2 | 個室1 | コンパクト形蛍光灯 FHP32E 【32W】 | 35 | 3 | 4 | 12 | 420 | 8 | 24 | 80.64 | スクエア | □450 | 埋込 | 5000 |  | 調光
|  |  | 1822 | 2 | 個室1 | [8 empty] | 0 | ライトコントロール |  | 埋込 |  |  | 調光 |  | ライコン2ヶ用1台
|  |  | 1823 | 2 | 個室2 | コンパクト形蛍光灯 FHP32E 【32W】 | 35 | 3 | 1 | 3 | 105 | 8 | 24 | 20.16 | スクエア | □450 | 埋込 | 5000 |  | 調光 | 乳白カバー
|  |  | 1824 | 2 | 個室2 | [8 empty] | 0 | ライトコントロール |  | 埋込 |  |  | 調光 |  | ライコン2ヶ用1台
|  |  | 1825 | 2 | 個室2 | コンパクト形蛍光灯 FHP32E 【32W】 | 35 | 3 | 4 | 12 | 420 | 8 | 24 | 80.64 | スクエア | □450 | 埋込 | 5000 |  | 調光
|  |  | 1826 | 2 | 個室2 | [8 empty] | 0 | ライトコントロール |  | 埋込 |  |  | 調光 |  | ライコン2ヶ用1台
|  |  | 1827 | 2 | 廃棄物 | 直管蛍光灯 FHF32EX 高出力形 【45W】 | 48 | 1 | 1 | 1 | 48 | 4 | 24 | 4.61 | 埋込形 | W150 | 埋込 | 5000
|  |  | 1828 | 2 | リネン | 直管蛍光灯 FHF32EX 高出力形 【45W】 | 48 | 1 | 2 | 2 | 96 | 6 | 24 | 13.82 | 埋込形 | W150 | 埋込 | 5000 |  | 人感センサー(内蔵)
|  |  | 1829 | 2 | 透析液調整室 | 直管蛍光灯 FHF32EX 高出力形 【45W】 | 48 | 2 | 4 | 8 | 384 | 8 | 24 | 73.73 | 埋込形 | W230 | 埋込 | 5000
|  |  | 1830 | 2 | 倉庫 | 直管蛍光灯 FHF32EX 高出力形 【45W】 | 48 | 2 | 3 | 6 | 288 | 4 | 24 | 27.65 | 埋込形 | W230 | 埋込 | 5000
|  |  | 1831 | 2 | 多目的WC | コンパクト形蛍光灯 FHP23E 【23W】 | 26 | 2 | 2 | 4 | 104 | 6 | 30 | 18.72 | スクエア | □275 | 埋込 | 3500
|  |  | 1832 | 2 | 検体検査 | 直管蛍光灯 FHF32EX 高出力形 【45W】 | 48 | 2 | 32 | 64 | 3072 | 10 | 24 | 737.28 | 埋込形 | W230 |  | 5000
|  |  | 1833 | 2 | 臨床検査科長室 | コンパクト形蛍光灯 FHP32E 【32W】 | 35 | 3 | 3 | 9 | 315 | 10 | 24 | 75.6 | スクエア | □450 | 埋込 | 5000
|  |  | 1834 | 2 | カンファレンス | コンパクト形蛍光灯 FHP32E 【32W】 | 35 | 3 | 6 | 18 | 630 | 6 | 24 | 90.72 | スクエア | □450 | 埋込 | 5000
|  |  | 1835 | 2 | 当直室 | 直管蛍光灯 FHF32EX 高出力形 【45W】 | 48 | 2 | 1 | 2 | 96 | 8 | 24 | 18.43 | 埋込形 | W220 | 埋込 | 5000 |  | 調光
|  |  | 1836 | 2 | 当直室 | [8 empty] | 0 | ライトコントロール |  | 埋込 |  |  | 調光
|  |  | 1837 | 2 | 当直室WC | 電球形蛍光灯 EFD15/12E (口金：E26) 【12W】 | 12 | 1 | 1 | 1 | 12 | 1 | 24 | 0.29 | ブラケット |  | 壁付け | 3000 |  | 防水カバー |  | 浴室灯
|  |  | 1838 | 2 | 微生物検査室前 | 直管蛍光灯 FHF32EX 高出力形 【45W】 | 48 | 1 | 1 | 1 | 48 | 10 | 24 | 11.52 | 埋込形 | W150 | 埋込 | 5000 |  | 乳白カバー
|  |  | 1839 | 2 | 微生物検査室 | 直管蛍光灯 FHF32EX 高出力形 【45W】 | 48 | 2 | 12 | 24 | 1152 | 10 | 24 | 276.48 | 埋込形 | W230 | 埋込 | 5000 |  | クリーンルーム | 乳白カバー
|  |  | 1840 | 2 | 遺伝子検査室 | 直管蛍光灯 FHF32EX 高出力形 【45W】 | 48 | 2 | 4 | 8 | 384 | 10 | 24 | 92.16 | 埋込形 | W220 | 埋込 | 5000 |  | 調光 | クリーンルーム | 0～100希望
|  |  | 1841 | 2 | 遺伝子検査室 | [8 empty] | 0 | ライトコントロール |  | 埋込 |  |  | 調光 |  | ライコン2ヶ用1個
|  |  | 1842 | 2 | 結核菌検査室 | 直管蛍光灯 FHF32EX 高出力形 【45W】 | 48 | 2 | 4 | 8 | 384 | 10 | 24 | 92.16 | 埋込形 | W230 | 埋込 | 5000 |  | クリーンルーム
|  |  | 1843 | 2 | 洗浄滅菌室 | 直管蛍光灯 FHF32EX 高出力形 【45W】 | 48 | 2 | 2 | 4 | 192 | 10 | 24 | 46.08 | 埋込形 | W230 | 埋込 | 5000 |  | クリーンルーム
|  |  | 1844 | 2 | 血液検査 | 直管蛍光灯 FHF32EX 高出力形 【45W】 | 48 | 2 | 10 | 20 | 960 | 10 | 24 | 230.4 | 埋込形 | W230 | 埋込 | 5000 |  |  |  | 下面
|  |  | 1845 | 2 | ES-2E5 | 直管蛍光灯 FHF32EX 高出力形 【45W】 | 48 | 2 | 1 | 2 | 96 | 0 | 0 | 0 | トラフ形 |  | 天付け | 5000 |  | 両反射笠
|  |  | 1846 | 2 | 事務室AG-2E2 | 直管蛍光灯 FHF32EX 高出力形 【45W】 | 48 | 2 | 2 | 4 | 192 | 0 | 0 | 0 | トラフ形 |  | 天付け | 5000 |  | 両反射笠
|  |  | 1847 | 2 | 事務室AG-2E2 | 直管蛍光灯 FHF32EX 高出力形 【45W】 | 48 | 1 | 1 | 1 | 48 | 0 | 0 | 0 | トラフ形 |  | 天付け | 5000 |  | 片反射笠
|  |  | 1848 | 2 | PS-2E1 | 直管蛍光灯 FHF32EX 高出力形 【45W】 | 48 | 1 | 3 | 3 | 144 | 0 | 0 | 0 | トラフ形 |  | 壁付け | 5000 |  | 片反射笠
|  |  | 1849 | 2 | RO製造室 | 直管蛍光灯 FHF32EX 高出力形 【45W】 | 48 | 1 | 2 | 2 | 96 | 1 | 24 | 2.3 | トラフ形 |  | 壁付け | 5000 |  | 片反射笠
|  |  | 1850 | 2 | AC-2E5 | 直管蛍光灯 FHF32EX 高出力形 【45W】 | 48 | 2 | 2 | 4 | 192 | 0 | 0 | 0 | トラフ形 |  | 直付 | 5000 |  | 両反射笠
|  |  | 1851 | 2 | AC-2E5 | 直管蛍光灯 FHF32EX 高出力形 【45W】 | 48 | 1 | 2 | 2 | 96 | 0 | 0 | 0 | トラフ形 |  | 直付 | 5000 |  | 片反射笠
|  |  | 1852 | 2 | AC-2W2 | 直管蛍光灯 FHF32EX 高出力形 【45W】 | 48 | 2 | 2 | 4 | 192 | 0 | 0 | 0 | トラフ形 |  | 天付け | 5000 |  | 両反射笠
|  |  | 1853 | 2 | AC-2W2 | 直管蛍光灯 FHF32EX 高出力形 【45W】 | 48 | 1 | 2 | 2 | 96 | 0 | 0 | 0 | トラフ形 |  | 壁付け | 5000 |  | 片反射笠
|  |  | 1854 | 2 | 機械室ES-2W1 | 直管蛍光灯 FHF32EX 高出力形 【45W】 | 48 | 2 | 2 | 4 | 192 | 0 | 0 | 0 | トラフ形 |  | 天付け | 5000 |  | 両反射笠
|  |  | 1855 | 2 | 倉庫2 | 直管蛍光灯 FHF32EX 高出力形 【45W】 | 48 | 1 | 1 | 1 | 48 | 4 | 24 | 4.61 | 埋込形 | W150 | 埋込 | 5000
|  |  | 1856 | 2 | ES-2E1 | 直管蛍光灯 FHF32EX 高出力形 【45W】 | 48 | 1 | 1 | 1 | 48 | 0 | 0 | 0 | トラフ形 |  | 壁付け | 5000 |  | 片反射笠
|  |  | 1857 | 2 | EPS2 | 直管蛍光灯 FHF32EX 高出力形 【45W】 | 48 | 2 | 1 | 2 | 96 | 0 | 0 | 0 | トラフ形 |  | 天付け | 5000 |  | 両反射笠
|  |  | 1858 | 2 | PS-2E1 AD | 直管蛍光灯 FHF32EX 高出力形 【45W】 | 48 | 1 | 2 | 2 | 96 | 0 | 0 | 0 | トラフ形 |  | 壁付け | 5000 |  | 片反射笠
|  |  | 1859 | 2 | EPS1 | 直管蛍光灯 FHF32EX 高出力形 【45W】 | 48 | 2 | 1 | 2 | 96 | 0 | 0 | 0 | トラフ形 |  | 天付け | 5000 |  | 両反射笠
|  |  | 1860 | 2 | PS-2W1 AD | 直管蛍光灯 FHF32EX 高出力形 【45W】 | 48 | 1 | 2 | 2 | 96 | 0 | 0 | 0 | トラフ形 |  | 壁付け | 5000 |  | 片反射笠
|  |  | 1861 | 2 | 外医療廃棄物保管庫 | 直管蛍光灯 FHF32EX 高出力形 【45W】 | 48 | 1 | 2 | 2 | 96 | 1 | 24 | 2.3 | トラフ形 |  | 壁付け | 5000 |  | 片反射笠
|  |  | 1862 | 2 | マニホールド | 直管蛍光灯 FHF32EX 高出力形 【45W】 | 48 | 1 | 4 | 4 | 192 | 1 | 24 | 4.61 | トラフ形 |  | 壁付け | 5000 |  | 防水カバー | 片反射笠
|  |  | 1863 | 2 | 医療廃棄物係庫 | 直管蛍光灯 FHF32EX 高出力形 【45W】 | 48 | 1 | 3 | 3 | 144 | 1 | 24 | 3.46 | トラフ形 |  | 壁付け | 5000 |  | 片反射笠 | 防水ソケット | ごみこ込
|  |  | 1864 | 2 | 機械室AC-2W1 | 直管蛍光灯 FHF32EX 高出力形 【45W】 | 48 | 1 | 2 | 2 | 96 | 0 | 0 | 0 | トラフ形 |  | 壁付け | 5000 |  | 片反射笠
|  |  | 1865 | 2 | 機械室AC-2W1 | 直管蛍光灯 FHF32EX 高出力形 【45W】 | 48 | 2 | 1 | 2 | 96 | 0 | 0 | 0 | トラフ形 |  | 天付け | 5000 |  | 両反射笠
|  |  | 1866 | 2 | 機械室ES-2D | 直管蛍光灯 FHF32EX 高出力形 【45W】 | 48 | 1 | 1 | 1 | 48 | 0 | 0 | 0 | トラフ形 |  | 壁付け | 5000 |  | 片反射笠
|  |  | 1867 | 2 | 廃棄物保管庫 | 直管蛍光灯 FHF32EX 高出力形 【45W】 | 48 | 1 | 2 | 2 | 96 | 1 | 24 | 2.3 | トラフ形 |  | 壁付け | 5000 |  | 片反射笠
|  |  | 1868 | 2 | PS-2W8 | 直管蛍光灯 FHF32EX 高出力形 【45W】 | 48 | 1 | 1 | 1 | 48 | 0 | 0 | 0 | トラフ形 |  | 壁付け | 5000 |  | 片反射笠
|  |  | 1869 | 2 | AC-2E4 | 直管蛍光灯 FHF32EX 高出力形 【45W】 | 48 | 2 | 1 | 2 | 96 | 0 | 0 | 0 | トラフ形 |  | 天付け | 5000 |  | 両反射笠
|  |  | 1870 | 2 | AC-2E4 | 直管蛍光灯 FHF32EX 高出力形 【45W】 | 48 | 1 | 1 | 1 | 48 | 0 | 0 | 0 | トラフ形 |  | 壁付け | 5000 |  | 片反射笠
|  |  | 1871 | 2 | ES-2E4 | 直管蛍光灯 FHF32EX 高出力形 【45W】 | 48 | 2 | 1 | 2 | 96 | 0 | 0 | 0 | トラフ形 |  | 天付け | 5000 |  | 両反射笠
|  |  | 1872 | 2 | 機械室AC-2E3 | 直管蛍光灯 FHF32EX 高出力形 【45W】 | 48 | 1 | 2 | 2 | 96 | 0 | 0 | 0 | トラフ形 |  | 壁付け | 5000 |  | 片反射笠
|  |  | 1873 | 2 | 機械室AC-2E3 | 直管蛍光灯 FHF32EX 高出力形 【45W】 | 48 | 2 | 2 | 4 | 192 | 0 | 0 | 0 | トラフ形 |  | 天付け | 5000 |  | 両反射笠
|  |  | 1874 | 2 | 検体検査室長 | 直管蛍光灯 FHF32EX 高出力形 【45W】 | 48 | 2 | 2 | 4 | 192 | 8 | 24 | 36.86 | 埋込形 | W230 | 埋込 | 5000
|  |  | 1875 | 2 | 機械室ES-2W2 | 直管蛍光灯 FHF32EX 高出力形 【45W】 | 48 | 2 | 1 | 2 | 96 | 0 | 0 | 0 | トラフ形 |  | 壁付け | 5000 |  | 両反射笠
|  |  | 1876 | 2 | 機械室ES-2W3 | 直管蛍光灯 FHF32EX 高出力形 【45W】 | 48 | 1 | 2 | 2 | 96 | 0 | 0 | 0 | トラフ形 |  | 壁付け | 5000 |  | 片反射笠
|  |  | 1877 | 2 | 標本保管庫 | 直管蛍光灯 FHF32EX 高出力形 【45W】 | 48 | 2 | 11 | 22 | 1056 | 1 | 24 | 25.34 | 埋込形 | W230 | 埋込 | 5000
|  |  | 1878 | 2 | 標本保管庫 | 直管蛍光灯 FHF32EX 高出力形 【45W】 | 48 | 1 | 2 | 2 | 96 | 1 | 24 | 2.3 | 埋込形 | W150 | 埋込 | 5000
|  |  | 1879 | 1 | 中待合 | シームレスランプ FRT1000 (口金：T6)【29W】 | 32 | 1 | 3 | 3 | 96 | 10 | 24 | 23.04 | トラフ形 |  | 直付 | 3000 | 間接照明
|  |  | 1880 | 1 | 中待合 | 直管蛍光灯 FHF32EX 高出力形 【45W】 | 48 | 1 | 28 | 28 | 1344 | 10 | 24 | 322.56 | トラフ形 |  | 直付 | 3000 | 間接照明
|  |  | 1881 | 1 | 処置室 | コンパクト形蛍光灯 FHP32E 【32W】 | 35 | 3 | 4 | 12 | 420 | 10 | 24 | 100.8 | スクエア | □450 | 埋込 | 5000
|  |  | 1882 | 1 | ギプス室 | コンパクト形蛍光灯 FHP32E 【32W】 | 35 | 3 | 4 | 12 | 420 | 10 | 24 | 100.8 | スクエア | □450 | 埋込 | 5000
|  |  | 1883 | 1 | 診察室A1 | コンパクト形蛍光灯 FHP45E 【45W】 | 48 | 3 | 2 | 6 | 288 | 10 | 24 | 69.12 | スクエア | □600 | 埋込 | 5000
|  |  | 1884 | 1 | 診察室A2 | コンパクト形蛍光灯 FHP45E 【45W】 | 48 | 3 | 2 | 6 | 288 | 10 | 24 | 69.12 | スクエア | □600 | 埋込 | 5000
|  |  | 1885 | 1 | 診察室A3 | コンパクト形蛍光灯 FHP45E 【45W】 | 48 | 3 | 2 | 6 | 288 | 10 | 24 | 69.12 | スクエア | □600 | 埋込 | 5000
|  |  | 1886 | 1 | 診察室A4 | コンパクト形蛍光灯 FHP45E 【45W】 | 48 | 3 | 2 | 6 | 288 | 10 | 24 | 69.12 | スクエア | □600 | 埋込 | 5000
|  |  | 1887 | 1 | 診察室A5 | コンパクト形蛍光灯 FHP45E 【45W】 | 48 | 3 | 2 | 6 | 288 | 10 | 24 | 69.12 | スクエア | □600 | 埋込 | 5000
|  |  | 1888 | 1 | 診察室A6 | コンパクト形蛍光灯 FHP45E 【45W】 | 48 | 3 | 1 | 3 | 144 | 10 | 24 | 34.56 | スクエア | □600 | 埋込 | 5000 |  | 調光 | 乳白カバー
|  |  | 1889 | 1 | 診察室A6 |  |  | 1 |  |  |  | 10 | 24 | 0 | ライトコントロール |  | 埋込 |  |  | 調光 |  | ライコン2個用
|  |  | 1890 | 1 | 診察室A6 | コンパクト形蛍光灯 FHP45E 【45W】 | 48 | 3 | 1 | 3 | 144 | 10 | 24 | 34.56 | スクエア | □600 | 埋込 | 5000
|  |  | 1891 | 1 | 診察室A7 | コンパクト形蛍光灯 FHP45E 【45W】 | 48 | 3 | 1 | 3 | 144 | 10 | 24 | 34.56 | スクエア | □600 | 埋込 | 5000 |  | 調光 | 乳白カバー
|  |  | 1892 | 1 | 診察室A7 |  |  | 1 |  |  |  | 10 | 24 | 0 | ライトコントロール |  | 埋込 |  |  | 調光 |  | ライコン2個用
|  |  | 1893 | 1 | 診察室A7 | コンパクト形蛍光灯 FHP45E 【45W】 | 48 | 3 | 1 | 3 | 144 | 10 | 24 | 34.56 | スクエア | □600 | 埋込 | 5000
|  |  | 1894 | 1 | 診察室A8 | コンパクト形蛍光灯 FHP45E 【45W】 | 48 | 3 | 1 | 3 | 144 | 10 | 24 | 34.56 | スクエア | □600 | 埋込 | 5000 |  | 調光 | 乳白カバー
|  |  | 1895 | 1 | 診察室A8 |  |  | 1 |  |  |  | 10 | 24 | 0 | ライトコントロール |  | 埋込 |  |  | 調光 |  | ライコン2個用
|  |  | 1896 | 1 | 診察室A8 | コンパクト形蛍光灯 FHP45E 【45W】 | 48 | 3 | 1 | 3 | 144 | 10 | 24 | 34.56 | スクエア | □600 | 埋込 | 5000
|  |  | 1897 | 1 | 診察室A9 | コンパクト形蛍光灯 FHP45E 【45W】 | 48 | 3 | 1 | 3 | 144 | 10 | 24 | 34.56 | スクエア | □600 | 埋込 | 5000 |  | 調光 | 乳白カバー
|  |  | 1898 | 1 | 診察室A9 |  |  | 1 |  |  |  | 10 | 24 | 0 | ライトコントロール |  | 埋込 |  |  | 調光 |  | ライコン2個用
|  |  | 1899 | 1 | 診察室A9 | コンパクト形蛍光灯 FHP45E 【45W】 | 48 | 3 | 1 | 3 | 144 | 10 | 24 | 34.56 | スクエア | □600 | 埋込 | 5000
|  |  | 1900 | 1 | 診察室A10 | コンパクト形蛍光灯 FHP45E 【45W】 | 48 | 3 | 2 | 6 | 288 | 10 | 24 | 69.12 | スクエア | □600 | 埋込 | 5000
|  |  | 1901 | 1 | 説明室 | コンパクト形蛍光灯 FHP32E 【32W】 | 35 | 3 | 2 | 6 | 210 | 6 | 24 | 30.24 | スクエア | □450 | 埋込 | 5000
|  |  | 1902 | 1 | カンファレンス室 | コンパクト形蛍光灯 FHP32E 【32W】 | 35 | 3 | 2 | 6 | 210 | 6 | 24 | 30.24 | スクエア | □450 | 埋込 | 5000
|  |  | 1903 | 1 | 職員通路 | コンパクト形蛍光灯 FHP23E 【23W】 | 26 | 3 | 16 | 48 | 1248 | 24 | 24 | 718.85 | スクエア | □275 | 埋込 | 5000
|  |  | 1904 | 1 | A待合 | シームレスランプ FRT1000 (口金：T6)【29W】 | 32 | 1 | 12 | 12 | 384 | 10 | 24 | 92.16 | トラフ形 |  | 直付 | 3000 | 間接照明
|  |  | 1905 | 1 | 中待合 | 直管蛍光灯 FHF32EX 高出力形 【45W】 | 48 | 1 | 28 | 28 | 1344 | 10 | 24 | 322.56 | トラフ形 |  | 直付 | 3000 | 間接照明
|  |  | 1906 | 1 | 中待合 | 直管蛍光灯 FHF16EX 【16W】 | 19 | 1 | 1 | 1 | 19 | 10 | 24 | 4.56 | トラフ形 |  | 直付 | 3000 | 間接照明
|  |  | 1907 | 1 | 中待合 | シームレスランプ FRT1000 (口金：T6)【29W】 | 32 | 1 | 3 | 3 | 96 | 10 | 24 | 23.04 | トラフ形 |  | 直付 | 3000 | 間接照明
|  |  | 1908 | 1 | 処置室 | コンパクト形蛍光灯 FHP32E 【32W】 | 35 | 3 | 4 | 12 | 420 | 10 | 24 | 100.8 | スクエア | □450 | 埋込 | 5000
|  |  | 1909 | 1 | 処置室 | 直管蛍光灯 FHF32EX 高出力形 【45W】 | 48 | 1 | 2 | 2 | 96 | 10 | 24 | 23.04 | 埋込形 | W150 | 埋込 | 5000 |  | 調光 | 乳白カバー
|  |  | 1910 | 1 | 処置室 |  |  | 2 | [5 empty] | 0 | ライトコントロール |  | 埋込 |  |  | 調光 |  | ライコン2個用
|  |  | 1911 | 1 | 診察室B1 | コンパクト形蛍光灯 FHP45E 【45W】 | 48 | 3 | 2 | 6 | 288 | 10 | 24 | 69.12 | スクエア | □600 | 埋込 | 5000
|  |  | 1912 | 1 | 診察室B2 | コンパクト形蛍光灯 FHP45E 【45W】 | 48 | 3 | 2 | 6 | 288 | 10 | 24 | 69.12 | スクエア | □600 | 埋込 | 5000
|  |  | 1913 | 1 | 診察室B3 | コンパクト形蛍光灯 FHP45E 【45W】 | 48 | 3 | 2 | 6 | 288 | 10 | 24 | 69.12 | スクエア | □600 | 埋込 | 5000
|  |  | 1914 | 1 | 診察室B4 | コンパクト形蛍光灯 FHP45E 【45W】 | 48 | 3 | 2 | 6 | 288 | 10 | 24 | 69.12 | スクエア | □600 | 埋込 | 5000
|  |  | 1915 | 1 | 診察室B5 | コンパクト形蛍光灯 FHP45E 【45W】 | 48 | 3 | 2 | 6 | 288 | 10 | 24 | 69.12 | スクエア | □600 | 埋込 | 5000
|  |  | 1916 | 1 | 診察室B6 | コンパクト形蛍光灯 FHP45E 【45W】 | 48 | 3 | 2 | 6 | 288 | 10 | 24 | 69.12 | スクエア | □600 | 埋込 | 5000
|  |  | 1917 | 1 | 診察室B7 | コンパクト形蛍光灯 FHP45E 【45W】 | 48 | 3 | 2 | 6 | 288 | 10 | 24 | 69.12 | スクエア | □600 | 埋込 | 5000
|  |  | 1918 | 1 | 診察室B8 | コンパクト形蛍光灯 FHP45E 【45W】 | 48 | 3 | 2 | 6 | 288 | 10 | 24 | 69.12 | スクエア | □600 | 埋込 | 5000
|  |  | 1919 | 1 | 診察室B9 | コンパクト形蛍光灯 FHP45E 【45W】 | 48 | 3 | 2 | 6 | 288 | 10 | 24 | 69.12 | スクエア | □600 | 埋込 | 5000
|  |  | 1920 | 1 | 診察室B10 | コンパクト形蛍光灯 FHP45E 【45W】 | 48 | 3 | 2 | 6 | 288 | 10 | 24 | 69.12 | スクエア | □600 | 埋込 | 5000
|  |  | 1921 | 1 | 診察室B11 | コンパクト形蛍光灯 FHP45E 【45W】 | 48 | 3 | 2 | 6 | 288 | 10 | 24 | 69.12 | スクエア | □600 | 埋込 | 5000
|  |  | 1922 | 1 | 説明室 | コンパクト形蛍光灯 FHP32E 【32W】 | 35 | 3 | 2 | 6 | 210 | 6 | 24 | 30.24 | スクエア | □450 | 埋込 | 5000
|  |  | 1923 | 1 | 汚物処理室 | 直管蛍光灯 FHF32EX 高出力形 【45W】 | 48 | 1 | 1 | 1 | 48 | 6 | 24 | 6.91 | 埋込形 | W150 | 埋込 | 5000 |  | 人感センサー(内蔵)
|  |  | 1924 | 1 | カンファレンス室 | コンパクト形蛍光灯 FHP32E 【32W】 | 35 | 3 | 2 | 6 | 210 | 6 | 24 | 30.24 | スクエア | □450 | 埋込 | 5000
|  |  | 1925 | 1 | スタッフ通路 | コンパクト形蛍光灯 FHP23E 【23W】 | 26 | 3 | 16 | 48 | 1248 | 12 | 24 | 359.42 | スクエア | □275 | 埋込 | 5000
|  |  | 1926 | 1 | 中待合 | 直管蛍光灯 FHF32EX 高出力形 【45W】 | 48 | 1 | 25 | 25 | 1200 | 10 | 24 | 288 | トラフ形 |  | 直付 | 3000 | 間接照明
|  |  | 1927 | 1 | 中待合 | 直管蛍光灯 FHF16EX 【16W】 | 19 | 1 | 1 | 1 | 19 | 10 | 24 | 4.56 | トラフ形 |  | 直付 | 3000 | 間接照明
|  |  | 1928 | 1 | 中待合 | シームレスランプ FRT1000 (口金：T6)【29W】 | 32 | 1 | 3 | 3 | 96 | 10 | 24 | 23.04 | トラフ形 |  | 直付 | 3000 | 間接照明
|  |  | 1929 | 1 | 処置室 | コンパクト形蛍光灯 FHP32E 【32W】 | 35 | 3 | 4 | 12 | 420 | 10 | 24 | 100.8 | スクエア | □450 | 埋込 | 5000
|  |  | 1930 | 1 | 処置室 | 直管蛍光灯 FHF32EX 高出力形 【45W】 | 48 | 1 | 2 | 2 | 96 | 10 | 24 | 23.04 | 埋込形 | W150 | 埋込 | 5000 |  | 調光 | 乳白カバー
|  |  | 1931 | 1 | 処置室 |  |  | 2 |  |  |  | 10 | 24 | 0 | ライトコントロール |  | 埋込 |  |  | 調光 |  | ライコン2個用
|  |  | 1932 | 1 | 診察室D1 | コンパクト形蛍光灯 FHP45E 【45W】 | 48 | 3 | 2 | 6 | 288 | 10 | 24 | 69.12 | スクエア | □600 | 埋込 | 5000
|  |  | 1933 | 1 | 診察室D2 | コンパクト形蛍光灯 FHP45E 【45W】 | 48 | 3 | 2 | 6 | 288 | 10 | 24 | 69.12 | スクエア | □600 | 埋込 | 5000
|  |  | 1934 | 1 | 診察室D3 | コンパクト形蛍光灯 FHP45E 【45W】 | 48 | 3 | 2 | 6 | 288 | 10 | 24 | 69.12 | スクエア | □600 | 埋込 | 5000
|  |  | 1935 | 1 | 診察室D4 | コンパクト形蛍光灯 FHP45E 【45W】 | 48 | 3 | 2 | 6 | 288 | 10 | 24 | 69.12 | スクエア | □600 | 埋込 | 5000
|  |  | 1936 | 1 | 診察室D5 | コンパクト形蛍光灯 FHP32E 【32W】 | 35 | 3 | 3 | 9 | 315 | 10 | 24 | 75.6 | スクエア | □450 | 埋込 | 5000
|  |  | 1937 | 1 | 診察室D5 | コンパクト形蛍光灯 FHP45E 【45W】 | 48 | 3 | 3 | 9 | 432 | 10 | 24 | 103.68 | スクエア | □600 | 埋込 | 5000
|  |  | 1938 | 1 | 診察室D5 | 直管蛍光灯 FHF32EX 高出力形 【45W】 | 48 | 2 | 8 | 16 | 768 | 10 | 24 | 184.32 | 埋込形 | W230 | 埋込 | 5000
|  |  | 1939 | 1 | 診察室D5 | 直管蛍光灯 FHF16EX 【16W】 | 19 | 2 | 2 | 4 | 76 | 10 | 24 | 18.24 | 埋込形 | W230 | 埋込 | 5000
|  |  | 1940 | 1 | 説明室 | コンパクト形蛍光灯 FHP32E 【32W】 | 35 | 3 | 2 | 6 | 210 | 6 | 24 | 30.24 | スクエア | □450 | 埋込 | 5000
|  |  | 1941 | 1 | 汚物処理室 | 直管蛍光灯 FHF32EX 高出力形 【45W】 | 48 | 1 | 1 | 1 | 48 | 6 | 24 | 6.91 | 埋込形 | W150 | 埋込 | 5000 |  | 人感センサー(内蔵)
|  |  | 1942 | 1 | カンファレンス室 | コンパクト形蛍光灯 FHP32E 【32W】 | 35 | 3 | 2 | 6 | 210 | 6 | 24 | 30.24 | スクエア | □450 | 埋込 | 5000
|  |  | 1943 | 1 | スタッフ通路 | コンパクト形蛍光灯 FHP23E 【23W】 | 26 | 3 | 8 | 24 | 624 | 10 | 24 | 149.76 | スクエア | □275 | 埋込 | 5000
|  |  | 1944 | 1 | 中待合 | 直管蛍光灯 FHF32EX 高出力形 【45W】 | 48 | 1 | 28 | 28 | 1344 | 10 | 24 | 322.56 | トラフ形 |  | 直付 | 5000 | 間接照明
|  |  | 1945 | 1 | 中待合 | 直管蛍光灯 FHF16EX 【16W】 | 19 | 1 | 1 | 1 | 19 | 10 | 24 | 4.56 | トラフ形 |  | 直付 | 5000 | 間接照明
|  |  | 1946 | 1 | 中待合 | シームレスランプ FRT1000 (口金：T6)【29W】 | 32 | 1 | 3 | 3 | 96 | 10 | 24 | 23.04 | トラフ形 |  | 直付 | 5000 | 間接照明
|  |  | 1947 | 1 | 処置室 | コンパクト形蛍光灯 FHP32E 【32W】 | 35 | 3 | 4 | 12 | 420 | 10 | 24 | 100.8 | スクエア | □450 | 埋込 | 5000
|  |  | 1948 | 1 | 処置室 | 直管蛍光灯 FHF32EX 高出力形 【45W】 | 48 | 1 | 2 | 2 | 96 | 10 | 24 | 23.04 | 埋込形 | W150 | 埋込 | 5000 |  | 調光 | 乳白カバー
|  |  | 1949 | 1 | 処置室 |  |  | 2 | [5 empty] | 0 | ライトコントロール |  | 埋込 |  |  | 調光 |  | ライコン2個用
|  |  | 1950 | 1 | 診察C1 | コンパクト形蛍光灯 FHP45E 【45W】 | 48 | 3 | 2 | 6 | 288 | 10 | 24 | 69.12 | スクエア | □600 | 埋込 | 5000
|  |  | 1951 | 1 | 診察C2 | コンパクト形蛍光灯 FHP45E 【45W】 | 48 | 3 | 2 | 6 | 288 | 10 | 24 | 69.12 | スクエア | □600 | 埋込 | 5000
|  |  | 1952 | 1 | 診察C3 | コンパクト形蛍光灯 FHP45E 【45W】 | 48 | 3 | 2 | 6 | 288 | 10 | 24 | 69.12 | スクエア | □600 | 埋込 | 5000
|  |  | 1953 | 1 | 診察C4 | コンパクト形蛍光灯 FHP45E 【45W】 | 48 | 3 | 2 | 6 | 288 | 10 | 24 | 69.12 | スクエア | □600 | 埋込 | 5000
|  |  | 1954 | 1 | 診察C5 | コンパクト形蛍光灯 FHP45E 【45W】 | 48 | 3 | 2 | 6 | 288 | 10 | 24 | 69.12 | スクエア | □600 | 埋込 | 5000
|  |  | 1955 | 1 | 診察C6 | コンパクト形蛍光灯 FHP45E 【45W】 | 48 | 3 | 2 | 6 | 288 | 10 | 24 | 69.12 | スクエア | □600 | 埋込 | 5000
|  |  | 1956 | 1 | 診察C7 | コンパクト形蛍光灯 FHP45E 【45W】 | 48 | 3 | 2 | 6 | 288 | 10 | 24 | 69.12 | スクエア | □600 | 埋込 | 5000
|  |  | 1957 | 1 | 相談室1 | コンパクト形蛍光灯 FHP45E 【45W】 | 48 | 3 | 2 | 6 | 288 | 10 | 24 | 69.12 | スクエア | □600 | 埋込 | 5000
|  |  | 1958 | 1 | 相談室2 | コンパクト形蛍光灯 FHP45E 【45W】 | 48 | 3 | 2 | 6 | 288 | 10 | 24 | 69.12 | スクエア | □600 | 埋込 | 5000
|  |  | 1959 | 1 | 診察C8 | コンパクト形蛍光灯 FHP45E 【45W】 | 48 | 3 | 2 | 6 | 288 | 10 | 24 | 69.12 | スクエア | □600 | 埋込 | 5000
|  |  | 1960 | 1 | 診察C9 | コンパクト形蛍光灯 FHP45E 【45W】 | 48 | 3 | 2 | 6 | 288 | 10 | 24 | 69.12 | スクエア | □600 | 埋込 | 5000
|  |  | 1961 | 1 | 説明室 | コンパクト形蛍光灯 FHP32E 【32W】 | 35 | 3 | 2 | 6 | 210 | 6 | 24 | 30.24 | スクエア | □450 | 埋込 | 5000
|  |  | 1962 | 1 | 汚物処理室 | 直管蛍光灯 FHF32EX 高出力形 【45W】 | 48 | 1 | 1 | 1 | 48 | 6 | 24 | 6.91 | 埋込形 | W150 | 埋込 | 5000 |  | 人感センサー(内蔵)
|  |  | 1963 | 1 | カンファレンス室 | コンパクト形蛍光灯 FHP32E 【32W】 | 35 | 3 | 2 | 6 | 210 | 6 | 24 | 30.24 | スクエア | □450 | 埋込 | 5000
|  |  | 1964 | 1 | スタッフ通路 | コンパクト形蛍光灯 FHP23E 【23W】 | 26 | 3 | 8 | 24 | 624 | 10 | 24 | 149.76 | スクエア | □275 | 埋込 | 5000
|  |  | 1965 | 1 | B待合 | シームレスランプ FRT1000 (口金：T6)【29W】 | 32 | 1 | 12 | 12 | 384 | 10 | 24 | 92.16 | トラフ形 |  | 直付 | 3000 | 間接照明
|  |  | 1966 | 1 | C待合 | シームレスランプ FRT1000 (口金：T6)【29W】 | 32 | 1 | 12 | 12 | 384 | 10 | 24 | 92.16 | トラフ形 |  | 直付 | 3000 | 間接照明
|  |  | 1967 | 1 | D待合 | シームレスランプ FRT1000 (口金：T6)【29W】 | 32 | 1 | 15 | 15 | 480 | 10 | 24 | 115.2 | トラフ形 |  | 直付 | 3000 | 間接照明
|  |  | 1968 | 1 | 準備室 | 直管蛍光灯 FHF32EX 高出力形 【45W】 | 48 | 1 | 3 | 3 | 144 | 10 | 24 | 34.56 | 埋込形 | W150 | 埋込 | 5000
|  |  | 1969 | 1 | 技工室 | 直管蛍光灯 FHF32EX 高出力形 【45W】 | 48 | 2 | 1 | 2 | 96 | 10 | 24 | 23.04 | 埋込形 | W230 | 埋込 | 5000
|  |  | 1970 | 1 | 技工室 | 直管蛍光灯 FL10 【10W】 | 13 | 1 | 1 | 1 | 13 | 10 | 24 | 3.12 | 流し元灯 |  | 壁付け | 5000 |  | プルスイッチ | コンセント
|  |  | 1971 | 1 | 診察D8 | コンパクト形蛍光灯 FHP45E 【45W】 | 48 | 3 | 3 | 9 | 432 | 10 | 24 | 103.68 | スクエア | □600 | 埋込 | 5000
|  |  | 1972 | 1 | 診察D9 | コンパクト形蛍光灯 FHP45E 【45W】 | 48 | 3 | 3 | 9 | 432 | 10 | 24 | 103.68 | スクエア | □600 | 埋込 | 5000
|  |  | 1973 | 1 | 診察D10 | コンパクト形蛍光灯 FHP45E 【45W】 | 48 | 3 | 3 | 9 | 432 | 10 | 24 | 103.68 | スクエア | □600 | 埋込 | 5000
|  |  | 1974 | 1 | 診察D1 | コンパクト形蛍光灯 FHP45E 【45W】 | 48 | 3 | 3 | 9 | 432 | 10 | 24 | 103.68 | スクエア | □600 | 埋込 | 5000
|  |  | 1975 | 1 | 診察D7 | コンパクト形蛍光灯 FHP45E 【45W】 | 48 | 3 | 3 | 9 | 432 | 10 | 24 | 103.68 | スクエア | □600 | 埋込 | 5000
|  |  | 1976 | 1 | 診察D6 | コンパクト形蛍光灯 FHP45E 【45W】 | 48 | 3 | 3 | 9 | 432 | 10 | 24 | 103.68 | スクエア | □600 | 埋込 | 5000
|  |  | 1977 | 1 | 説明室 | コンパクト形蛍光灯 FHP32E 【32W】 | 35 | 3 | 2 | 6 | 210 | 10 | 24 | 50.4 | スクエア | □450 | 埋込 | 5000
|  |  | 1978 | 1 | 口腔受付 | 直管蛍光灯 FHF32EX 高出力形 【45W】 | 48 | 2 | 2 | 4 | 192 | 10 | 24 | 46.08 | 埋込形 | W230 | 埋込 | 5000
|  |  | 1979 | 1 | 倉庫 | 直管蛍光灯 FHF32EX 高出力形 【45W】 | 48 | 1 | 1 | 1 | 48 | 4 | 24 | 4.61 | 埋込形 | W150 | 埋込 | 5000
|  |  | 1980 | 1 | 薬剤管理室 | 直管蛍光灯 FHF32EX 高出力形 【45W】 | 48 | 2 | 3 | 6 | 288 | 6 | 24 | 41.47 | 埋込形 | W230 | 埋込 | 5000
|  |  | 1981 | 1 | 薬剤調整室 | 直管蛍光灯 FHF32EX 高出力形 【45W】 | 48 | 2 | 3 | 6 | 288 | 6 | 24 | 41.47 | 埋込形 | W230 | 埋込 | 5000
|  |  | 1982 | 1 | 多目的WC | コンパクト形蛍光灯 FHP23E 【23W】 | 26 | 3 | 1 | 3 | 78 | 6 | 24 | 11.23 | スクエア | □275 | 埋込 | 5000 |  | 人感センサー(別置)
|  |  | 1983 | 1 | 汚物処理室 | 直管蛍光灯 FHF32EX 高出力形 【45W】 | 48 | 1 | 1 | 1 | 48 | 6 | 24 | 6.91 | 埋込形 | W150 | 埋込 | 5000 |  | 人感センサー(内蔵)
|  |  | 1984 | 1 | 事務室 | コンパクト形蛍光灯 FHP32E 【32W】 | 35 | 3 | 4 | 12 | 420 | 10 | 24 | 100.8 | スクエア | □450 | 埋込 | 5000 |  | 乳白カバー
|  |  | 1985 | 1 | 器材室 | 直管蛍光灯 FHF32EX 高出力形 【45W】 | 48 | 1 | 1 | 1 | 48 | 10 | 24 | 11.52 | 埋込形 | W150 | 埋込 | 5000
|  |  | 1986 | 1 | 個室 | コンパクト形蛍光灯 FHP32E 【32W】 | 35 | 3 | 1 | 3 | 105 | 8 | 24 | 20.16 | スクエア | □450 | 埋込 | 5000 |  | 調光 | 乳白カバー
|  |  | 1987 | 1 | 個室 | [8 empty] | 0 | ライトコントロール |  | 埋込 |  |  | 調光 |  | ライコン2個用
|  |  | 1988 | 1 | 多目的トイレ | コンパクト形蛍光灯 FHP23E 【23W】 | 26 | 3 | 1 | 3 | 78 | 8 | 24 | 14.98 | スクエア | □275 | 埋込 | 5000 |  | 人感センサー(別置)
|  |  | 1989 | 1 | 科学療法室 | コンパクト形蛍光灯 FHT24EX 【24W】 | 27 | 1 | 19 | 19 | 513 | 8 | 24 | 98.5 | ダウンライト | φ200 | 埋込 | 5000 |  | 調光 | 乳白カバー
|  |  | 1990 | 1 | 科学療法室 | [8 empty] | 0 | ライトコントロール |  | 埋込 |  |  | 調光 |  | ライコン2個用
|  |  | 1991 | 1 | 科学療法室 | コンパクト形蛍光灯 FHP23E 【23W】 | 26 | 3 | 9 | 27 | 702 | 8 | 24 | 134.78 | スクエア | □275 | 埋込 | 5000 |  | 乳白カバー
|  |  | 1992 | 1 | 面談室 | コンパクト形蛍光灯 FHP23E 【23W】 | 26 | 3 | 1 | 3 | 78 | 6 | 24 | 11.23 | スクエア | □275 | 埋込 | 5000 |  | 乳白カバー
|  |  | 1993 | 1 | 面談室 | コンパクト形蛍光灯 FHP32E 【32W】 | 35 | 3 | 2 | 6 | 210 | 6 | 24 | 30.24 | スクエア | □450 | 埋込 | 5000
|  |  | 1994 | 1 | 相談室 | コンパクト形蛍光灯 FHP45E 【45W】 | 48 | 3 | 2 | 6 | 288 | 6 | 24 | 41.47 | スクエア | □600 | 埋込 | 5000
|  |  | 1995 | 1 | 13番受付 | シームレスランプ FRT1000 (口金：T6)【29W】 | 32 | 1 | 3 | 3 | 96 | 10 | 24 | 23.04 | トラフ形 |  | 直付 | 5000 | 間接照明
|  |  | 1996 | 1 | カンファレンス室 | コンパクト形蛍光灯 FHP32E 【32W】 | 35 | 3 | 5 | 15 | 525 | 6 | 24 | 75.6 | スクエア | □450 | 埋込 | 5000 |  | ルーバ
|  |  | 1997 | 1 | 脳波室18 | ハロゲンランプ（棒状） JD110V85W (口金：E11) 【85W】 | 85 | 1 | 4 | 4 | 340 | 10 | 24 | 81.6 | ダウンライト | φ150 | 埋込 | 3000 |  | 調光 |  | あみ
|  |  | 1998 | 1 | 脳波室18 |  |  | 1 | [5 empty] | 0 | ライトコントロール |  | 埋込 |  |  | 調光 |  | ライコン1個用
|  |  | 1999 | 1 | 脳波室17 | ハロゲンランプ（棒状） JD110V85W (口金：E11) 【85W】 | 85 | 1 | 4 | 4 | 340 | 10 | 24 | 81.6 | ダウンライト | φ150 | 埋込 | 3000 |  | 調光 |  | あみ
|  |  | 2000 | 1 | 脳波室17 |  |  | 1 | [5 empty] | 0 | ライトコントロール |  | 埋込 |  |  | 調光 |  | ライコン1個用
|  |  | 2001 | 1 | 脳波室16 | ハロゲンランプ（棒状） JD110V85W (口金：E11) 【85W】 | 85 | 1 | 4 | 4 | 340 | 10 | 24 | 81.6 | ダウンライト | φ150 | 埋込 | 3000 |  | 調光 |  | あみ
|  |  | 2002 | 1 | 脳波室16 |  |  | 1 | [5 empty] | 0 | ライトコントロール |  | 埋込 |  |  | 調光 |  | ライコン1個用
|  |  | 2003 | 1 | 検査室15 | 直管蛍光灯 FHF32EX 高出力形 【45W】 | 48 | 2 | 2 | 4 | 192 | 10 | 24 | 46.08 | 埋込形 | W230 | 埋込 | 5000 |  | 乳白カバー
|  |  | 2004 | 1 | スタッフ通路3 | 直管蛍光灯 FHF32EX 高出力形 【45W】 | 48 | 1 | 8 | 8 | 384 | 10 | 24 | 92.16 | 埋込形 | W150 | 埋込 | 5000
|  |  | 2005 | 1 | スタッフ通路3 | 直管蛍光灯 FHF32EX 高出力形 【45W】 | 48 | 1 | 2 | 2 | 96 | 10 | 24 | 23.04 | 埋込形 | W150 | 埋込 | 5000 |  | 調光
|  |  | 2006 | 1 | スタッフ通路3 |  |  | 2 |  |  |  | 10 | 24 | 0 | ライトコントロール |  | 埋込 |  |  | 調光 |  | ライコン2個用
|  |  | 2007 | 1 | サーモグラフィー室 | 直管蛍光灯 FHF32EX 高出力形 【45W】 | 48 | 2 | 2 | 4 | 192 | 10 | 24 | 46.08 | 埋込形 | W230 | 埋込 | 5000 |  | 乳白カバー
|  |  | 2008 | 1 | 読影スペース1 | 直管蛍光灯 FHF32EX 高出力形 【45W】 | 48 | 2 | 2 | 4 | 192 | 10 | 24 | 46.08 | 埋込形 | W220 | 埋込 | 5000 |  | 調光
|  |  | 2009 | 1 | 読影スペース1 |  |  | 2 |  |  |  | 10 | 24 | 0 | ライトコントロール |  | 埋込 |  |  | 調光 |  | ライコン2個用
|  |  | 2010 | 1 | 読影スペース2 | 直管蛍光灯 FHF32EX 高出力形 【45W】 | 48 | 2 | 3 | 6 | 288 | 10 | 24 | 69.12 | 埋込形 | W230 | 埋込 | 5000
|  |  | 2011 | 1 | スタッフ通路 | 直管蛍光灯 FHF32EX 高出力形 【45W】 | 48 | 1 | 6 | 6 | 288 | 10 | 24 | 69.12 | 埋込形 | W150 | 埋込 | 5000
|  |  | 2012 | 1 | スタッフ通路 | 直管蛍光灯 FHF32EX 高出力形 【45W】 | 48 | 2 | 1 | 2 | 96 | 10 | 24 | 23.04 | 埋込形 | W230 | 埋込 | 5000
|  |  | 2013 | 1 | 超音波室13 | 直管蛍光灯 FHF32EX 高出力形 【45W】 | 48 | 2 | 2 | 4 | 192 | 10 | 24 | 46.08 | 埋込形 | W220 | 埋込 | 5000 |  | 調光
|  |  | 2014 | 1 | 超音波室13 |  |  | 2 |  |  |  | 10 | 24 | 0 | ライトコントロール |  | 埋込 |  |  | 調光 |  | ライコン2個用
|  |  | 2015 | 1 | 超音波室13 | ミニクリプトン KR110V54W (口金：E17) 【54W】 | 54 | 1 | 2 | 2 | 108 | 10 | 24 | 25.92 | ダウンライト | φ75 | 埋込 | 3000 |  | 調光
|  |  | 2016 | 1 | 超音波室13 |  |  | 1 |  |  |  | 10 | 24 | 0 | ライトコントロール |  | 埋込 |  |  | 調光 |  | ライコン1個用
|  |  | 2017 | 1 | 超音波室12 | 直管蛍光灯 FHF32EX 高出力形 【45W】 | 48 | 2 | 2 | 4 | 192 | 10 | 24 | 46.08 | 埋込形 | W220 | 埋込 | 5000 |  | 調光
|  |  | 2018 | 1 | 超音波室12 |  |  | 2 |  |  |  | 10 | 24 | 0 | ライトコントロール |  | 埋込 |  |  | 調光 |  | ライコン2個用
|  |  | 2019 | 1 | 超音波室12 | ミニクリプトン KR110V54W (口金：E17) 【54W】 | 54 | 1 | 2 | 2 | 108 | 10 | 24 | 25.92 | ダウンライト | φ75 | 埋込 | 3000 |  | 調光
|  |  | 2020 | 1 | 超音波室12 |  |  | 1 |  |  |  | 10 | 24 | 0 | ライトコントロール |  | 埋込 |  |  | 調光 |  | ライコン1個用
|  |  | 2021 | 1 | 超音波室11 | 直管蛍光灯 FHF32EX 高出力形 【45W】 | 48 | 2 | 2 | 4 | 192 | 10 | 24 | 46.08 | 埋込形 | W220 | 埋込 | 5000 |  | 調光
|  |  | 2022 | 1 | 超音波室11 |  |  | 2 |  |  |  | 10 | 24 | 0 | ライトコントロール |  | 埋込 |  |  | 調光 |  | ライコン2個用
|  |  | 2023 | 1 | 超音波室11 | ミニクリプトン KR110V54W (口金：E17) 【54W】 | 54 | 1 | 2 | 2 | 108 | 10 | 24 | 25.92 | ダウンライト | φ75 | 埋込 | 3000 |  | 調光
|  |  | 2024 | 1 | 超音波室11 |  |  | 1 |  |  |  | 10 | 24 | 0 | ライトコントロール |  | 埋込 |  |  | 調光 |  | ライコン1個用
|  |  | 2025 | 1 | 超音波室10 | 直管蛍光灯 FHF32EX 高出力形 【45W】 | 48 | 2 | 2 | 4 | 192 | 10 | 24 | 46.08 | 埋込形 | W220 | 埋込 | 5000 |  | 調光
|  |  | 2026 | 1 | 超音波室10 |  |  | 2 |  |  |  | 10 | 24 | 0 | ライトコントロール |  | 埋込 |  |  | 調光 |  | ライコン2個用
|  |  | 2027 | 1 | 超音波室10 | ミニクリプトン KR110V54W (口金：E17) 【54W】 | 54 | 1 | 2 | 2 | 108 | 10 | 24 | 25.92 | ダウンライト | φ75 | 埋込 | 3000 |  | 調光
|  |  | 2028 | 1 | 超音波室10 |  |  | 1 |  |  |  | 10 | 24 | 0 | ライトコントロール |  | 埋込 |  |  | 調光 |  | ライコン1個用
|  |  | 2029 | 1 | 心エコー室9 | 直管蛍光灯 FHF32EX 高出力形 【45W】 | 48 | 2 | 2 | 4 | 192 | 10 | 24 | 46.08 | 埋込形 | W220 | 埋込 | 5000 |  | 調光
|  |  | 2030 | 1 | 心エコー室9 |  |  | 2 |  |  |  | 10 | 24 | 0 | ライトコントロール |  | 埋込 |  |  | 調光 |  | ライコン2個用
|  |  | 2031 | 1 | 心エコー室9 | ミニクリプトン KR110V54W (口金：E17) 【54W】 | 54 | 1 | 2 | 2 | 108 | 10 | 24 | 25.92 | ダウンライト | φ75 | 埋込 | 3000 |  | 調光
|  |  | 2032 | 1 | 心エコー室9 |  |  | 1 |  |  |  | 10 | 24 | 0 | ライトコントロール |  | 埋込 |  |  | 調光 |  | ライコン1個用
|  |  | 2033 | 1 | 心エコー室8 | 直管蛍光灯 FHF32EX 高出力形 【45W】 | 48 | 2 | 2 | 4 | 192 | 10 | 24 | 46.08 | 埋込形 | W220 | 埋込 | 5000 |  | 調光
|  |  | 2034 | 1 | 心エコー室8 |  |  | 2 |  |  |  | 10 | 24 | 0 | ライトコントロール |  | 埋込 |  |  | 調光 |  | ライコン2個用
|  |  | 2035 | 1 | 心エコー室8 | ミニクリプトン KR110V54W (口金：E17) 【54W】 | 54 | 1 | 2 | 2 | 108 | 10 | 24 | 25.92 | ダウンライト | φ75 | 埋込 | 3000 |  | 調光
|  |  | 2036 | 1 | 心エコー室8 |  |  | 1 |  |  |  | 10 | 24 | 0 | ライトコントロール |  | 埋込 |  |  | 調光 |  | ライコン1個用
|  |  | 2037 | 1 | 心エコー室7 | 直管蛍光灯 FHF32EX 高出力形 【45W】 | 48 | 2 | 2 | 4 | 192 | 10 | 24 | 46.08 | 埋込形 | W220 | 埋込 | 5000 |  | 調光
|  |  | 2038 | 1 | 心エコー室7 |  |  | 2 |  |  |  | 10 | 24 | 0 | ライトコントロール |  | 埋込 |  |  | 調光 |  | ライコン2個用
|  |  | 2039 | 1 | 心エコー室7 | ミニクリプトン KR110V54W (口金：E17) 【54W】 | 54 | 1 | 2 | 2 | 108 | 10 | 24 | 25.92 | ダウンライト | φ75 | 埋込 | 3000 |  | 調光
|  |  | 2040 | 1 | 心エコー室7 |  |  | 1 |  |  |  | 10 | 24 | 0 | ライトコントロール |  | 埋込 |  |  | 調光 |  | ライコン1個用
|  |  | 2041 | 1 | トレッドミル検査室6 | 直管蛍光灯 FHF32EX 高出力形 【45W】 | 48 | 2 | 2 | 4 | 192 | 10 | 24 | 46.08 | 埋込形 | W230 | 埋込 | 5000 |  | 乳白カバー
|  |  | 2042 | 1 | 肺機能検査室5 | 直管蛍光灯 FHF32EX 高出力形 【45W】 | 48 | 2 | 2 | 4 | 192 | 10 | 24 | 46.08 | 埋込形 | W230 | 埋込 | 5000 |  | 乳白カバー
|  |  | 2043 | 1 | 血管検査室4 | 直管蛍光灯 FHF32EX 高出力形 【45W】 | 48 | 2 | 2 | 4 | 192 | 10 | 24 | 46.08 | 埋込形 | W230 | 埋込 | 5000 |  | 乳白カバー
|  |  | 2044 | 1 | 心電図3 | 直管蛍光灯 FHF32EX 高出力形 【45W】 | 48 | 2 | 2 | 4 | 192 | 10 | 24 | 46.08 | 埋込形 | W230 | 埋込 | 5000 |  | 乳白カバー
|  |  | 2045 | 1 | 心電図2 | 直管蛍光灯 FHF32EX 高出力形 【45W】 | 48 | 2 | 2 | 4 | 192 | 10 | 24 | 46.08 | 埋込形 | W230 | 埋込 | 5000 |  | 乳白カバー
|  |  | 2046 | 1 | 心電図1 | 直管蛍光灯 FHF32EX 高出力形 【45W】 | 48 | 2 | 2 | 4 | 192 | 10 | 24 | 46.08 | 埋込形 | W230 | 埋込 | 5000 |  | 乳白カバー
|  |  | 2047 | 1 | スタッフ通路1 | 直管蛍光灯 FHF32EX 高出力形 【45W】 | 48 | 2 | 6 | 12 | 576 | 10 | 24 | 138.24 | 埋込形 | W230 | 埋込 | 5000
|  |  | 2048 | 1 | スタッフ通路1 | 直管蛍光灯 FHF32EX 高出力形 【45W】 | 48 | 1 | 3 | 3 | 144 | 10 | 24 | 34.56 | 埋込形 | W150 | 埋込 | 5000
|  |  | 2049 | 1 | 一般撮影室12 | 直管蛍光灯 FHF32EX 高出力形 【45W】 | 48 | 2 | 2 | 4 | 192 | 10 | 24 | 46.08 | 下面開放 | W220 | 天付け | 5000 |  | 調光 | 乳白カバー
|  |  | 2050 | 1 | 一般撮影室12 |  |  | 1 | [5 empty] | 0 | ライトコントロール |  | 埋込 |  |  | 調光 |  | ライコン2個用
|  |  | 2051 | 1 | 一般撮影室12 | 直管蛍光灯 FHF32EX 高出力形 【45W】 | 48 | 2 | 4 | 8 | 384 | 10 | 24 | 92.16 | 下面開放 | W220 | 天付け | 5000 |  | 調光 | 乳白カバー
|  |  | 2052 | 1 | 一般撮影室12 |  |  | 1 | [5 empty] | 0 | ライトコントロール |  | 埋込 |  |  | 調光 |  | ライコン2個用
|  |  | 2053 | 1 | 一般撮影室13 | 直管蛍光灯 FHF32EX 高出力形 【45W】 | 48 | 2 | 2 | 4 | 192 | 10 | 24 | 46.08 | 下面開放 | W220 | 天付け | 5000 |  | 調光 | 乳白カバー
|  |  | 2054 | 1 | 一般撮影室13 |  |  | 1 | [5 empty] | 0 | ライトコントロール |  | 埋込 |  |  | 調光 |  | ライコン2個用
|  |  | 2055 | 1 | 一般撮影室13 | 直管蛍光灯 FHF32EX 高出力形 【45W】 | 48 | 2 | 4 | 8 | 384 | 10 | 24 | 92.16 | 下面開放 | W220 | 天付け | 5000 |  | 調光 | 乳白カバー
|  |  | 2056 | 1 | 一般撮影室13 |  |  | 1 | [5 empty] | 0 | ライトコントロール |  | 埋込 |  |  | 調光 |  | ライコン2個用
|  |  | 2057 | 1 | 一般撮影室14 | 直管蛍光灯 FHF32EX 高出力形 【45W】 | 48 | 2 | 3 | 6 | 288 | 10 | 24 | 69.12 | 下面開放 | W220 | 天付け | 5000 |  | 調光 | 乳白カバー
|  |  | 2058 | 1 | 一般撮影室14 |  |  | 1 | [5 empty] | 0 | ライトコントロール |  | 埋込 |  |  | 調光 |  | ライコン2個用
|  |  | 2059 | 1 | 泌尿器撮影室15 | 直管蛍光灯 FHF32EX 高出力形 【45W】 | 48 | 2 | 2 | 4 | 192 | 10 | 24 | 46.08 | 下面開放 | W220 | 天付け | 5000 |  | 調光 | 乳白カバー
|  |  | 2060 | 1 | 泌尿器撮影室15 |  |  | 1 | [5 empty] | 0 | ライトコントロール |  | 埋込 |  |  | 調光 |  | ライコン2個用
|  |  | 2061 | 1 | 泌尿器撮影室15 | 直管蛍光灯 FHF32EX 高出力形 【45W】 | 48 | 2 | 2 | 4 | 192 | 10 | 24 | 46.08 | 下面開放 | W220 | 天付け | 5000 |  | 調光 | 乳白カバー
|  |  | 2062 | 1 | 泌尿器撮影室15 |  |  | 1 | [5 empty] | 0 | ライトコントロール |  | 埋込 |  |  | 調光 |  | ライコン2個用
|  |  | 2063 | 1 | 結石破砕室16 | 直管蛍光灯 FHF32EX 高出力形 【45W】 | 48 | 2 | 1 | 2 | 96 | 10 | 24 | 23.04 | 下面開放 | W220 | 天付け | 5000 |  | 調光 | 乳白カバー
|  |  | 2064 | 1 | 結石破砕室16 |  |  | 1 | [5 empty] | 0 | ライトコントロール |  | 埋込 |  |  | 調光 |  | ライコン2個用
|  |  | 2065 | 1 | 結石破砕室16 | 直管蛍光灯 FHF32EX 高出力形 【45W】 | 48 | 2 | 2 | 4 | 192 | 10 | 24 | 46.08 | 下面開放 | W220 | 天付け | 5000 |  | 調光 | 乳白カバー
|  |  | 2066 | 1 | 結石破砕室16 |  |  | 1 | [5 empty] | 0 | ライトコントロール |  | 埋込 |  |  | 調光 |  | ライコン2個用
|  |  | 2067 | 1 | 読影コーナー | 直管蛍光灯 FHF32EX 高出力形 【45W】 | 48 | 2 | 2 | 4 | 192 | 10 | 24 | 46.08 | 下面開放 | W220 | 天付け | 5000 |  | 調光 | ルーバ
|  |  | 2068 | 1 | 読影コーナー |  |  | 2 | [5 empty] | 0 | ライトコントロール |  | 埋込 |  |  | 調光 |  | ライコン2個用
|  |  | 2069 | 1 | 一般撮影室11 | 直管蛍光灯 FHF32EX 高出力形 【45W】 | 48 | 2 | 2 | 4 | 192 | 10 | 24 | 46.08 | 下面開放 | W220 | 天付け | 5000 |  | 調光 | 乳白カバー
|  |  | 2070 | 1 | 一般撮影室11 |  |  | 1 | [5 empty] | 0 | ライトコントロール |  | 埋込 |  |  | 調光 |  | ライコン2個用
|  |  | 2071 | 1 | 一般撮影室11 | 直管蛍光灯 FHF32EX 高出力形 【45W】 | 48 | 2 | 4 | 8 | 384 | 10 | 24 | 92.16 | 下面開放 | W220 | 天付け | 5000 |  | 調光 | 乳白カバー
|  |  | 2072 | 1 | 一般撮影室11 |  |  | 1 | [5 empty] | 0 | ライトコントロール |  | 埋込 |  |  | 調光 |  | ライコン2個用
|  |  | 2073 | 1 | 一般撮影室10 | 直管蛍光灯 FHF32EX 高出力形 【45W】 | 48 | 2 | 2 | 4 | 192 | 10 | 24 | 46.08 | 下面開放 | W220 | 天付け | 5000 |  | 調光 | 乳白カバー
|  |  | 2074 | 1 | 一般撮影室10 |  |  | 1 | [5 empty] | 0 | ライトコントロール |  | 埋込 |  |  | 調光 |  | ライコン2個用
|  |  | 2075 | 1 | 一般撮影室10 | 直管蛍光灯 FHF32EX 高出力形 【45W】 | 48 | 2 | 3 | 6 | 288 | 10 | 24 | 69.12 | 下面開放 | W220 | 天付け | 5000 |  | 調光 | 乳白カバー
|  |  | 2076 | 1 | 一般撮影室10 |  |  | 1 | [5 empty] | 0 | ライトコントロール |  | 埋込 |  |  | 調光 |  | ライコン2個用
|  |  | 2077 | 1 | 骨密度測定室9 | 直管蛍光灯 FHF32EX 高出力形 【45W】 | 48 | 2 | 2 | 4 | 192 | 10 | 24 | 46.08 | 下面開放 | W220 | 天付け | 5000 |  | 調光 | 乳白カバー
|  |  | 2078 | 1 | 骨密度測定室9 |  |  | 1 | [5 empty] | 0 | ライトコントロール |  | 埋込 |  |  | 調光 |  | ライコン2個用
|  |  | 2079 | 1 | 骨密度測定室9 | 直管蛍光灯 FHF32EX 高出力形 【45W】 | 48 | 2 | 1 | 2 | 96 | 10 | 24 | 23.04 | 下面開放 | W220 | 天付け | 5000 |  | 調光 | 乳白カバー
|  |  | 2080 | 1 | 骨密度測定室9 |  |  | 1 | [5 empty] | 0 | ライトコントロール |  | 埋込 |  |  | 調光 |  | ライコン2個用
|  |  | 2081 | 1 | マンモグラフィ室 | 直管蛍光灯 FHF32EX 高出力形 【45W】 | 48 | 2 | 2 | 4 | 192 | 10 | 24 | 46.08 | 下面開放 | W220 | 天付け | 5000 |  | 調光 | 乳白カバー
|  |  | 2082 | 1 | マンモグラフィ室 |  |  | 1 | [5 empty] | 0 | ライトコントロール |  | 埋込 |  |  | 調光 |  | ライコン2個用
|  |  | 2083 | 1 | マンモグラフィ室 | 直管蛍光灯 FHF32EX 高出力形 【45W】 | 48 | 2 | 2 | 4 | 192 | 10 | 24 | 46.08 | 下面開放 | W220 | 天付け | 5000 |  | 調光 | 乳白カバー
|  |  | 2084 | 1 | マンモグラフィ室 |  |  | 1 | [5 empty] | 0 | ライトコントロール |  | 埋込 |  |  | 調光 |  | ライコン2個用
|  |  | 2085 | 1 | マンモ室 | 直管蛍光灯 FHF32EX 高出力形 【45W】 | 48 | 1 | 2 | 2 | 96 | 10 | 24 | 23.04 | 埋込形 | W150 | 埋込 | 5000 |  | 調光 | ルーバ
|  |  | 2086 | 1 | マンモ室 |  |  | 1 | [5 empty] | 0 | ライトコントロール |  | 埋込 |  |  | 調光 |  | ライコン2個用
|  |  | 2087 | 1 | X線TV室7 | 直管蛍光灯 FHF32EX 高出力形 【45W】 | 48 | 2 | 2 | 4 | 192 | 10 | 24 | 46.08 | 埋込形 | W200 | 埋込 | 5000 |  | 調光 | 乳白カバー
|  |  | 2088 | 1 | X線TV室7 |  |  | 1 | [5 empty] | 0 | ライトコントロール |  | 埋込 |  |  | 調光 |  | ライコン2個用
|  |  | 2089 | 1 | X線TV室7 | 直管蛍光灯 FHF32EX 高出力形 【45W】 | 48 | 2 | 3 | 6 | 288 | 10 | 24 | 69.12 | 埋込形 | W200 | 埋込 | 5000 |  | 調光 | 乳白カバー
|  |  | 2090 | 1 | X線TV室7 |  |  | 1 | [5 empty] | 0 | ライトコントロール |  | 埋込 |  |  | 調光 |  | ライコン2個用
|  |  | 2091 | 1 | X線TV室6 | 直管蛍光灯 FHF32EX 高出力形 【45W】 | 48 | 2 | 2 | 4 | 192 | 10 | 24 | 46.08 | 埋込形 | W220 | 埋込 | 5000 |  | 調光 | 乳白カバー
|  |  | 2092 | 1 | X線TV室6 |  |  | 1 | [5 empty] | 0 | ライトコントロール |  | 埋込 |  |  | 調光 |  | ライコン2個用
|  |  | 2093 | 1 | X線TV室6 | 直管蛍光灯 FHF32EX 高出力形 【45W】 | 48 | 2 | 2 | 4 | 192 | 10 | 24 | 46.08 | 埋込形 | W220 | 埋込 | 5000 |  | 調光 | 乳白カバー
|  |  | 2094 | 1 | X線TV室6 |  |  | 1 | [5 empty] | 0 | ライトコントロール |  | 埋込 |  |  | 調光 |  | ライコン2個用
|  |  | 2095 | 1 | X線TV室6 | ミニクリプトン KR110V54W (口金：E17) 【54W】 | 54 | 1 | 4 | 4 | 216 | 10 | 24 | 51.84 | ダウンライト | φ75 | 埋込 | 3000 |  | 調光
|  |  | 2096 | 1 | X線TV室6 |  |  | 2 | [5 empty] | 0 | ライトコントロール |  | 埋込 |  |  | 調光 |  | ライコン2個用の中に1個用
|  |  | 2097 | 1 | 操作室 | 直管蛍光灯 FHF32EX 高出力形 【45W】 | 48 | 2 | 3 | 6 | 288 | 10 | 24 | 69.12 | 埋込形 | W220 | 埋込 | 5000 |  | 調光 | ルーバ
|  |  | 2098 | 1 | 操作室 |  |  | 2 | [5 empty] | 0 | ライトコントロール |  | 埋込 |  |  | 調光 |  | ライコン2個用
|  |  | 2099 | 1 | 操作室 | ミニクリプトン KR110V54W (口金：E17) 【54W】 | 54 | 1 | 2 | 2 | 108 | 10 | 24 | 25.92 | ダウンライト | φ75 | 埋込 | 3000 |  | 調光
|  |  | 2100 | 1 | 操作室 |  |  | 1 | [5 empty] | 0 | ライトコントロール |  | 埋込 |  |  | 調光 |  | ライコン2個用の中に1個用
|  |  | 2101 | 1 | 操作室通路 | 直管蛍光灯 FHF32EX 高出力形 【45W】 | 48 | 2 | 12 | 24 | 1152 | 10 | 24 | 276.48 | 埋込形 | W230 | 埋込 | 5000 |  | ルーバ
|  |  | 2102 | 1 | 室長室 | 直管蛍光灯 FHF32EX 高出力形 【45W】 | 48 | 2 | 2 | 4 | 192 | 10 | 24 | 46.08 | 埋込形 | W230 | 埋込 | 5000
|  |  | 2103 | 1 | 当直室2 | 直管蛍光灯 FHF32EX 高出力形 【45W】 | 48 | 1 | 1 | 1 | 48 | 10 | 24 | 11.52 | 埋込形 | W150 | 埋込 | 5000
|  |  | 2104 | 1 | カンファレンス室 | コンパクト形蛍光灯 FHP32E 【32W】 | 35 | 3 | 2 | 6 | 210 | 10 | 24 | 50.4 | スクエア | □450 | 埋込 | 5000 |  | 調光
|  |  | 2105 | 1 | カンファレンス室 |  |  | 1 | [5 empty] | 0 | ライトコントロール |  | 埋込 |  |  | 調光 |  | ライコン2個用
|  |  | 2106 | 1 | カンファレンス室 | コンパクト形蛍光灯 FHP32E 【32W】 | 35 | 3 | 2 | 6 | 210 | 10 | 24 | 50.4 | スクエア | □450 | 埋込 | 5000 |  | 調光
|  |  | 2107 | 1 | カンファレンス室 |  |  | 1 | [5 empty] | 0 | ライトコントロール |  | 埋込 |  |  | 調光 |  | ライコン2個用
|  |  | 2108 | 1 | カンファレンス室 | コンパクト形蛍光灯 FHP32E 【32W】 | 35 | 3 | 4 | 12 | 420 | 10 | 24 | 100.8 | スクエア | □450 | 埋込 | 5000
|  |  | 2109 | 1 | 説明室5 | コンパクト形蛍光灯 FHP32E 【32W】 | 35 | 3 | 2 | 6 | 210 | 10 | 24 | 50.4 | スクエア | □450 | 埋込 | 5000
|  |  | 2110 | 1 | 当直室1 | 直管蛍光灯 FHF32EX 高出力形 【45W】 | 48 | 1 | 1 | 1 | 48 | 10 | 24 | 11.52 | 埋込形 | W150 | 埋込 | 5000
|  |  | 2111 | 1 | データ管理室 | 直管蛍光灯 FHF32EX 高出力形 【45W】 | 48 | 2 | 2 | 4 | 192 | 10 | 24 | 46.08 | 埋込形 | W230 | 埋込 | 5000 |  | ルーバ
|  |  | 2112 | 1 | スタッフ通路 | 直管蛍光灯 FHF32EX 高出力形 【45W】 | 48 | 1 | 5 | 5 | 240 | 10 | 24 | 57.6 | 埋込形 | W150 | 埋込 | 5000
|  |  | 2113 | 1 | 内視鏡カンファレンス室 | コンパクト形蛍光灯 FHP32E 【32W】 | 35 | 3 | 4 | 12 | 420 | 10 | 24 | 100.8 | スクエア | □450 | 埋込 | 5000 |  | ルーバ
|  |  | 2114 | 1 | シャワー室 | ホワイト電球 LW100/110V60W (口金：E26) 【60W】 | 60 | 1 | 2 | 2 | 120 | 1 | 24 | 2.88 | ブラケット |  | 壁付け | 3000 |  | 防水カバー |  | 浴室灯
|  |  | 2115 | 1 | X線TV室4 | 直管蛍光灯 FHF32EX 高出力形 【45W】 | 48 | 2 | 2 | 4 | 192 | 10 | 24 | 46.08 | 埋込形 | W200 | 埋込 | 5000 |  | 調光 | 乳白カバー
|  |  | 2116 | 1 | X線TV室4 |  |  | 1 | [5 empty] | 0 | ライトコントロール |  | 埋込 |  |  | 調光 |  | ライコン2個用
|  |  | 2117 | 1 | X線TV室4 | 直管蛍光灯 FHF32EX 高出力形 【45W】 | 48 | 2 | 3 | 6 | 288 | 10 | 24 | 69.12 | 埋込形 | W200 | 埋込 | 5000 |  | 調光 | 乳白カバー
|  |  | 2118 | 1 | X線TV室4 |  |  | 1 | [5 empty] | 0 | ライトコントロール |  | 埋込 |  |  | 調光 |  | ライコン2個用
|  |  | 2119 | 1 | X線TV室2 | 直管蛍光灯 FHF32EX 高出力形 【45W】 | 48 | 2 | 2 | 4 | 192 | 10 | 24 | 46.08 | 下面開放 | W220 | 天付け | 5000 |  | 調光 | 乳白カバー
|  |  | 2120 | 1 | X線TV室2 |  |  | 1 | [5 empty] | 0 | ライトコントロール |  | 埋込 |  |  | 調光 |  | ライコン2個用
|  |  | 2121 | 1 | X線TV室2 | 直管蛍光灯 FHF32EX 高出力形 【45W】 | 48 | 2 | 3 | 6 | 288 | 10 | 24 | 69.12 | 下面開放 | W220 | 天付け | 5000 |  | 調光 | 乳白カバー
|  |  | 2122 | 1 | X線TV室2 |  |  | 1 | [5 empty] | 0 | ライトコントロール |  | 埋込 |  |  | 調光 |  | ライコン2個用
|  |  | 2123 | 1 | X線TV室2 | ミニクリプトン KR110V54W (口金：E17) 【54W】 | 54 | 1 | 4 | 4 | 216 | 10 | 24 | 51.84 | ダウンライト | φ75 | 埋込 | 3000 |  | 調光
|  |  | 2124 | 1 | X線TV室2 |  |  | 2 | [5 empty] | 0 | ライトコントロール |  | 埋込 |  |  | 調光 |  | ライコン2個用の中に1個用
|  |  | 2125 | 1 | TV室前室 | 直管蛍光灯 FHF32EX 高出力形 【45W】 | 48 | 2 | 1 | 2 | 96 | 10 | 24 | 23.04 | 埋込形 | W230 | 埋込 | 5000 |  | 乳白カバー
|  |  | 2126 | 1 | 操作室 | 直管蛍光灯 FHF32EX 高出力形 【45W】 | 48 | 2 | 2 | 4 | 192 | 10 | 24 | 46.08 | 埋込形 | W220 | 埋込 | 5000 |  | 調光 | ルーバ
|  |  | 2127 | 1 | 操作室 |  |  | 2 | [5 empty] | 0 | ライトコントロール |  | 埋込 |  |  | 調光 |  | ライコン2個用
|  |  | 2128 | 1 | 操作室 | ミニクリプトン KR110V54W (口金：E17) 【54W】 | 54 | 1 | 2 | 2 | 108 | 10 | 24 | 25.92 | ダウンライト | φ75 | 埋込 | 3000 |  | 調光
|  |  | 2129 | 1 | 操作室 |  |  | 1 | [5 empty] | 0 | ライトコントロール |  | 埋込 |  |  | 調光 |  | ライコン2個用の中に1個用
|  |  | 2130 | 1 | 器材庫 | 直管蛍光灯 FHF32EX 高出力形 【45W】 | 48 | 1 | 1 | 1 | 48 | 10 | 24 | 11.52 | 埋込形 | W150 | 埋込 | 5000
|  |  | 2131 | 1 | 洗浄室 | 直管蛍光灯 FHF32EX 高出力形 【45W】 | 48 | 2 | 2 | 4 | 192 | 10 | 24 | 46.08 | 埋込形 | W230 | 埋込 | 5000
|  |  | 2132 | 1 | 保管庫 | 直管蛍光灯 FHF32EX 高出力形 【45W】 | 48 | 1 | 2 | 2 | 96 | 10 | 24 | 23.04 | 埋込形 | W150 | 埋込 | 5000
|  |  | 2133 | 1 | 内視鏡室4 | 直管蛍光灯 FHF32EX 高出力形 【45W】 | 48 | 2 | 2 | 4 | 192 | 10 | 24 | 46.08 | 埋込形 | W220 | 埋込 | 5000 |  | 調光 | 乳白カバー
|  |  | 2134 | 1 | 内視鏡室4 |  |  | 1 | [5 empty] | 0 | ライトコントロール |  | 埋込 |  |  | 調光 |  | ライコン2個用
|  |  | 2135 | 1 | 内視鏡室4 | 直管蛍光灯 FHF32EX 高出力形 【45W】 | 48 | 2 | 2 | 4 | 192 | 10 | 24 | 46.08 | 埋込形 | W220 | 埋込 | 5000 |  | 調光 | 乳白カバー
|  |  | 2136 | 1 | 内視鏡室4 |  |  | 1 | [5 empty] | 0 | ライトコントロール |  | 埋込 |  |  | 調光 |  | ライコン2個用
|  |  | 2137 | 1 | 内視鏡室4 | ミニクリプトン KR110V54W (口金：E17) 【54W】 | 54 | 1 | 2 | 2 | 108 | 10 | 24 | 25.92 | ダウンライト | φ75 | 埋込 | 3000 |  | 調光
|  |  | 2138 | 1 | 内視鏡室4 |  |  | 1 | [5 empty] | 0 | ライトコントロール |  | 埋込 |  |  | 調光 |  | ライコン1個用
|  |  | 2139 | 1 | 内視鏡室3 | 直管蛍光灯 FHF32EX 高出力形 【45W】 | 48 | 2 | 2 | 4 | 192 | 10 | 24 | 46.08 | 埋込形 | W220 | 埋込 | 5000 |  | 調光 | 乳白カバー
|  |  | 2140 | 1 | 内視鏡室3 |  |  | 1 | [5 empty] | 0 | ライトコントロール |  | 埋込 |  |  | 調光 |  | ライコン2個用
|  |  | 2141 | 1 | 内視鏡室3 | 直管蛍光灯 FHF32EX 高出力形 【45W】 | 48 | 2 | 2 | 4 | 192 | 10 | 24 | 46.08 | 埋込形 | W220 | 埋込 | 5000 |  | 調光 | 乳白カバー
|  |  | 2142 | 1 | 内視鏡室3 |  |  | 1 | [5 empty] | 0 | ライトコントロール |  | 埋込 |  |  | 調光 |  | ライコン2個用
|  |  | 2143 | 1 | 内視鏡室3 | ミニクリプトン KR110V54W (口金：E17) 【54W】 | 54 | 1 | 2 | 2 | 108 | 10 | 24 | 25.92 | ダウンライト | φ75 | 埋込 | 3000 |  | 調光
|  |  | 2144 | 1 | 内視鏡室3 |  |  | 1 | [5 empty] | 0 | ライトコントロール |  | 埋込 |  |  | 調光 |  | ライコン1個用
|  |  | 2145 | 1 | 内視鏡室2 | 直管蛍光灯 FHF32EX 高出力形 【45W】 | 48 | 2 | 2 | 4 | 192 | 10 | 24 | 46.08 | 埋込形 | W220 | 埋込 | 5000 |  | 調光 | 乳白カバー
|  |  | 2146 | 1 | 内視鏡室2 |  |  | 1 | [5 empty] | 0 | ライトコントロール |  | 埋込 |  |  | 調光 |  | ライコン2個用
|  |  | 2147 | 1 | 内視鏡室2 | 直管蛍光灯 FHF32EX 高出力形 【45W】 | 48 | 2 | 2 | 4 | 192 | 10 | 24 | 46.08 | 埋込形 | W220 | 埋込 | 5000 |  | 調光 | 乳白カバー
|  |  | 2148 | 1 | 内視鏡室2 |  |  | 1 | [5 empty] | 0 | ライトコントロール |  | 埋込 |  |  | 調光 |  | ライコン2個用
|  |  | 2149 | 1 | 内視鏡室2 | ミニクリプトン KR110V54W (口金：E17) 【54W】 | 54 | 1 | 2 | 2 | 108 | 10 | 24 | 25.92 | ダウンライト | φ75 | 埋込 | 3000 |  | 調光
|  |  | 2150 | 1 | 内視鏡室2 |  |  | 1 | [5 empty] | 0 | ライトコントロール |  | 埋込 |  |  | 調光 |  | ライコン1個用
|  |  | 2151 | 1 | 内視鏡室1 | 直管蛍光灯 FHF32EX 高出力形 【45W】 | 48 | 2 | 2 | 4 | 192 | 10 | 24 | 46.08 | 埋込形 | W220 | 埋込 | 5000 |  | 調光 | 乳白カバー
|  |  | 2152 | 1 | 内視鏡室1 |  |  | 1 | [5 empty] | 0 | ライトコントロール |  | 埋込 |  |  | 調光 |  | ライコン2個用
|  |  | 2153 | 1 | 内視鏡室1 | 直管蛍光灯 FHF32EX 高出力形 【45W】 | 48 | 2 | 2 | 4 | 192 | 10 | 24 | 46.08 | 埋込形 | W220 | 埋込 | 5000 |  | 調光 | 乳白カバー
|  |  | 2154 | 1 | 内視鏡室1 |  |  | 1 | [5 empty] | 0 | ライトコントロール |  | 埋込 |  |  | 調光 |  | ライコン2個用
|  |  | 2155 | 1 | 内視鏡室1 | ミニクリプトン KR110V54W (口金：E17) 【54W】 | 54 | 1 | 2 | 2 | 108 | 10 | 24 | 25.92 | ダウンライト | φ75 | 埋込 | 3000 |  | 調光
|  |  | 2156 | 1 | 内視鏡室1 |  |  | 1 | [5 empty] | 0 | ライトコントロール |  | 埋込 |  |  | 調光 |  | ライコン1個用
|  |  | 2157 | 1 | スタッフ通路 | 直管蛍光灯 FHF32EX 高出力形 【45W】 | 48 | 1 | 10 | 10 | 480 | 10 | 24 | 115.2 | 埋込形 | W150 | 埋込 | 5000
|  |  | 2158 | 1 | 内視鏡室5 | 直管蛍光灯 FHF32EX 高出力形 【45W】 | 48 | 2 | 2 | 4 | 192 | 10 | 24 | 46.08 | 埋込形 | W230 | 埋込 | 5000 |  | 乳白カバー
|  |  | 2159 | 1 | 内視鏡室5 | ミニクリプトン KR110V54W (口金：E17) 【54W】 | 54 | 1 | 2 | 2 | 108 | 10 | 24 | 25.92 | ダウンライト | φ75 | 埋込 | 3000 |  | 調光
|  |  | 2160 | 1 | 内視鏡室5 |  |  | 1 | [5 empty] | 0 | ライトコントロール |  | 埋込 |  |  | 調光 |  | ライコン1個用
|  |  | 2161 | 1 | 内視鏡通路 | コンパクト形蛍光灯 FHP23E 【23W】 | 26 | 3 | 10 | 30 | 780 | 10 | 24 | 187.2 | スクエア | □275 | 埋込 | 5000 |  | 乳白カバー
|  |  | 2162 | 1 | 内視鏡通路(UB) | ホワイト電球 LW100/110V60W (口金：E26) 【60W】 | 60 | 1 | 1 | 1 | 60 | 1 | 24 | 1.44 | ブラケット |  | 壁付け | 3000 |  | 防水カバー |  | 浴室灯
|  |  | 2163 | 1 | 処置・回復 | コンパクト形蛍光灯 FHP23E 【23W】 | 26 | 3 | 5 | 15 | 390 | 10 | 24 | 93.6 | スクエア | □275 | 埋込 | 5000 |  | 乳白カバー
|  |  | 2164 | 1 | 処置・回復 | コンパクト形蛍光灯 FHP32E 【32W】 | 35 | 3 | 7 | 21 | 735 | 10 | 24 | 176.4 | スクエア | □450 | 埋込 | 5000 |  | 調光 | 乳白カバー
|  |  | 2165 | 1 | 処置・回復 |  |  | 7 | [5 empty] | 0 | ライトコントロール |  | 埋込 |  |  | 調光 |  | ライコン2個用
|  |  | 2166 | 1 | 処置室 | コンパクト形蛍光灯 FHP23E 【23W】 | 26 | 3 | 2 | 6 | 156 | 10 | 24 | 37.44 | スクエア | □275 | 埋込 | 5000 |  | 乳白カバー
|  |  | 2167 | 1 | 処置室 | コンパクト形蛍光灯 FHP32E 【32W】 | 35 | 3 | 3 | 9 | 315 | 10 | 24 | 75.6 | スクエア | □450 | 埋込 | 5000 |  | 乳白カバー
|  |  | 2168 | 1 | 多目的WC4 | コンパクト形蛍光灯 FHP32E 【32W】 | 35 | 3 | 1 | 3 | 105 | 10 | 24 | 25.2 | スクエア | □450 | 埋込 | 5000 |  | 人感センサー(別置) | 乳白カバー
|  |  | 2169 | 1 | 多目的WC5 | コンパクト形蛍光灯 FHP32E 【32W】 | 35 | 3 | 1 | 3 | 105 | 10 | 24 | 25.2 | スクエア | □450 | 埋込 | 5000 |  | 人感センサー(別置) | 乳白カバー
|  |  | 2170 | 1 | 調剤室 | 直管蛍光灯 FHF32EX 高出力形 【45W】 | 48 | 1 | 16 | 16 | 768 | 10 | 24 | 184.32 | 埋込形 | W150 | 埋込 | 5000 |  | Cチャンネル回避
|  |  | 2171 | 1 | 調剤室 | 直管蛍光灯 FHF32EX 高出力形 【45W】 | 48 | 1 | 1 | 1 | 48 | 10 | 24 | 11.52 | トラフ形 |  | 直付 | 5000 |  |  | カバー | 棚下灯
|  |  | 2172 | 1 | 薬局窓口 | 直管蛍光灯 FHF32EX 高出力形 【45W】 | 48 | 2 | 2 | 4 | 192 | 10 | 24 | 46.08 | 埋込形 | W230 | 埋込 | 5000
|  |  | 2173 | 1 | 相談室1 | コンパクト形蛍光灯 FHP32E 【32W】 | 35 | 3 | 2 | 6 | 210 | 10 | 24 | 50.4 | スクエア | □450 | 埋込 | 5000 |  | ルーバ
|  |  | 2174 | 1 | 相談室2 | コンパクト形蛍光灯 FHP32E 【32W】 | 35 | 3 | 2 | 6 | 210 | 10 | 24 | 50.4 | スクエア | □450 | 埋込 | 5000 |  | ルーバ
|  |  | 2175 | 1 | 相談室3 | コンパクト形蛍光灯 FHP32E 【32W】 | 35 | 3 | 2 | 6 | 210 | 10 | 24 | 50.4 | スクエア | □450 | 埋込 | 5000 |  | ルーバ
|  |  | 2176 | 1 | 当直室 | 直管蛍光灯 FHF32EX 高出力形 【45W】 | 48 | 1 | 2 | 2 | 96 | 8 | 24 | 18.43 | 埋込形 | W150 | 埋込 | 5000 |  | 調光
|  |  | 2177 | 1 | 当直室 |  |  | 1 | [5 empty] | 0 | ライトコントロール |  | 埋込 |  |  | 調光 |  | ライコン2個用
|  |  | 2178 | 1 | 当直室 | ホワイト電球 LW100/110V60W (口金：E26) 【60W】 | 60 | 1 | 1 | 1 | 60 | 6 | 24 | 8.64 | ブラケット |  | 壁付け | 3000 |  | 防水カバー |  | 浴室灯
|  |  | 2179 | 1 | 倉庫 | 直管蛍光灯 FHF32EX 高出力形 【45W】 | 48 | 1 | 1 | 1 | 48 | 4 | 24 | 4.61 | 埋込形 | W150 | 埋込 | 5000
|  |  | 2180 | 1 | 薬局通路 | 直管蛍光灯 FHF32EX 高出力形 【45W】 | 48 | 1 | 3 | 3 | 144 | 15 | 24 | 51.84 | 埋込形 | W150 | 埋込 | 5000
|  |  | 2181 | 1 | 地域医療支援センター | コンパクト形蛍光灯 FHP32E 【32W】 | 35 | 3 | 6 | 18 | 630 | 8 | 24 | 120.96 | スクエア | □450 | 埋込 | 5000 |  | ルーバ
|  |  | 2182 | 1 | 地域医療支援センター | 直管蛍光灯 FHF32EX 高出力形 【45W】 | 48 | 2 | 8 | 16 | 768 | 8 | 24 | 147.46 | 埋込形 | W230 | 埋込 | 5000
|  |  | 2183 | 1 | 相談室1 | コンパクト形蛍光灯 FHP32E 【32W】 | 35 | 3 | 2 | 6 | 210 | 8 | 24 | 40.32 | スクエア | □450 | 埋込 | 5000
|  |  | 2184 | 1 | 相談室2 | コンパクト形蛍光灯 FHP32E 【32W】 | 35 | 3 | 2 | 6 | 210 | 8 | 24 | 40.32 | スクエア | □450 | 埋込 | 5000
|  |  | 2185 | 1 | 認知相談室 | コンパクト形蛍光灯 FHP32E 【32W】 | 35 | 3 | 4 | 12 | 420 | 8 | 24 | 80.64 | スクエア | □450 | 埋込 | 5000
|  |  | 2186 | 1 | 医事科 | 直管蛍光灯 FHF32EX 高出力形 【45W】 | 48 | 2 | 14 | 28 | 1344 | 10 | 24 | 322.56 | 埋込形 | W230 | 埋込 | 5000
|  |  | 2187 | 1 | 研修室 | コンパクト形蛍光灯 FHP32E 【32W】 | 35 | 3 | 9 | 27 | 945 | 10 | 24 | 226.8 | スクエア | □450 | 埋込 | 5000 |  | ルーバ
|  |  | 2188 | 1 | 入院退院事務 | コンパクト形蛍光灯 FHP32E 【32W】 | 35 | 3 | 6 | 18 | 630 | 10 | 24 | 151.2 | スクエア | □450 | 埋込 | 5000 |  | ルーバ
|  |  | 2189 | 1 | 救急受付待合 | コンパクト形蛍光灯 FHP32E 【32W】 | 35 | 3 | 6 | 18 | 630 | 24 | 24 | 362.88 | スクエア | □450 | 埋込 | 5000 |  | ルーバ
|  |  | 2190 | 1 | ボランティア室 | コンパクト形蛍光灯 FHP32E 【32W】 | 35 | 3 | 4 | 12 | 420 | 8 | 24 | 80.64 | スクエア | □450 | 埋込 | 5000 |  | ルーバ
|  |  | 2191 | 1 | 地域医療再生支援センター | 直管蛍光灯 FHF32EX 高出力形 【45W】 | 48 | 2 | 3 | 6 | 288 | 8 | 24 | 55.3 | 埋込形 | W230 | 埋込 | 5000
|  |  | 2192 | 1 | 防災センター | 直管蛍光灯 FHF32EX 高出力形 【45W】 | 48 | 2 | 8 | 16 | 768 | 24 | 30 | 552.96 | 埋込形 | W230 | 埋込 | 5000 |  | Cチャンネル回避 | ルーバ
|  |  | 2193 | 1 | 防災センター | 直管蛍光灯 FHF32EX 高出力形 【45W】 | 48 | 2 | 6 | 12 | 576 | 24 | 30 | 414.72 | 埋込形 | W230 | 埋込 | 5000
|  |  | 2194 | 1 | 当直室1 | 直管蛍光灯 FHF32EX 高出力形 【45W】 | 48 | 1 | 1 | 1 | 48 | 8 | 30 | 11.52 | 埋込形 | W150 | 埋込 | 5000
|  |  | 2195 | 1 | 総合受付 | 直管蛍光灯 FHF32EX 高出力形 【45W】 | 48 | 2 | 4 | 8 | 384 | 10 | 30 | 115.2 | 埋込形 | W230 | 埋込 | 5000
|  |  | 2196 | 1 | 受付待合ホール | コンパクト形蛍光灯 FHT32EX 【32W】 | 35 | 1 | 1 | 1 | 35 | 10 | 24 | 8.4 | ダウンライト | φ150 | 埋込 | 5000
|  |  | 2197 | 1 | 受付待合ホール | シームレスランプ FRT1000 (口金：T6)【29W】 | 32 | 1 | 28 | 28 | 896 | 10 | 24 | 215.04 | トラフ形 |  | 直付 | 3000 | 間接照明
|  |  | 2198 | 1 | EVホール1 | シームレスランプ FRT1000 (口金：T6)【29W】 | 32 | 1 | 8 | 8 | 256 | 15 | 24 | 92.16 | トラフ形 |  | 直付 | 3000 | 間接照明
|  |  | 2199 | 1 | 中央処置待合 | シームレスランプ FRT1000 (口金：T6)【29W】 | 32 | 1 | 6 | 6 | 192 | 10 | 24 | 46.08 | トラフ形 |  | 直付 | 3000 | 間接照明
|  |  | 2200 | 1 | 廊下9 | 直管蛍光灯 FHF32EX 高出力形 【45W】 | 48 | 1 | 53 | 53 | 2544 | 15 | 30 | 1144.8 | トラフ形 |  | 直付 | 3000 | 間接照明 |  | カバー
|  |  | 2201 | 1 | 廊下9 | 直管蛍光灯 FHF16EX 【16W】 | 19 | 1 | 4 | 4 | 76 | 15 | 24 | 27.36 | トラフ形 |  | 直付 | 3000 | 間接照明 |  | カバー
|  |  | 2202 | 1 | 放射線廊下 | 直管蛍光灯 FHF32EX 高出力形 【45W】 | 48 | 1 | 30 | 30 | 1440 | 15 | 30 | 648 | トラフ形 |  | 直付 | 3000 | 間接照明 |  | カバー
|  |  | 2203 | 1 | 放射線廊下 | コンパクト形蛍光灯 FHP23E 【23W】 | 26 | 3 | 3 | 9 | 234 | 15 | 24 | 84.24 | スクエア | □275 | 埋込 | 5000 |  | 乳白カバー
|  |  | 2204 | 1 | 多目的WC | コンパクト形蛍光灯 FHP23E 【23W】 | 26 | 3 | 1 | 3 | 78 | 6 | 30 | 14.04 | スクエア | □275 | 埋込 | 3500 |  | 人感センサー(別置) | 乳白カバー
|  |  | 2205 | 1 | 内視鏡廊下 | 直管蛍光灯 FHF32EX 高出力形 【45W】 | 48 | 1 | 23 | 23 | 1104 | 15 | 30 | 496.8 | トラフ形 |  | 直付 | 3000 | 間接照明 |  | カバー
|  |  | 2206 | 1 | 生理検査廊下 | 直管蛍光灯 FHF32EX 高出力形 【45W】 | 48 | 1 | 70 | 70 | 3360 | 15 | 30 | 1512 | トラフ形 |  | 直付 | 3000 | 間接照明 |  | カバー
|  |  | 2207 | 1 | 生理検査廊下 | 直管蛍光灯 FHF32EX 高出力形 【45W】 | 48 | 1 | 2 | 2 | 96 | 15 | 30 | 43.2 | トラフ形 |  | 直付 | 3000 | 間接照明 |  | カバー
|  |  | 2208 | 1 | 生理検査受付 | コンパクト形蛍光灯 FHP32E 【32W】 | 35 | 3 | 1 | 3 | 105 | 15 | 24 | 37.8 | スクエア | □450 | 埋込 | 5000 |  | 乳白カバー
|  |  | 2209 | 1 | 生理検査受付 | 直管蛍光灯 FHF54EX (口金：G5)【54W】 | 57 | 1 | 2 | 2 | 114 | 15 | 24 | 41.04 | トラフ形 |  | 吊り下げ | 5000 | 間接照明
|  |  | 2210 | 1 | 多目的WC | コンパクト形蛍光灯 FHP23E 【23W】 | 26 | 3 | 1 | 3 | 78 | 6 | 30 | 14.04 | スクエア | □275 | 埋込 | 3500 |  | 人感センサー(別置) | 乳白カバー
|  |  | 2211 | 1 | サービスEVホール | 直管蛍光灯 FHF32EX 高出力形 【45W】 | 48 | 2 | 3 | 6 | 192 | 24 | 30 | 138.24 | 埋込形 | W230 | 埋込 | 5000
|  |  | 2212 | 1 | 中央処置室1 | 直管蛍光灯 FHF32EX 高出力形 【45W】 | 48 | 2 | 3 | 6 | 288 | 15 | 30 | 129.6 | 埋込形 | W230 | 埋込 | 5000 |  | 乳白カバー
|  |  | 2213 | 1 | 中央処置室1 | 直管蛍光灯 FHF32EX 高出力形 【45W】 | 48 | 2 | 3 | 6 | 288 | 15 | 24 | 103.68 | 埋込形 | W150 | 埋込 | 5000 |  | 調光 | 乳白カバー
|  |  | 2214 | 1 | 中央処置室1 |  |  | 4 | [5 empty] | 0 | ライトコントロール |  | 埋込 |  |  | 調光 |  | ライコン2個用
|  |  | 2215 | 1 | 清潔リネン庫 | 直管蛍光灯 FHF32EX 高出力形 【45W】 | 48 | 1 | 1 | 1 | 48 | 6 | 24 | 6.91 | 埋込形 | W150 | 埋込 | 5000 |  | 人感センサー(内蔵)
|  |  | 2216 | 1 | 中央処置室2 | 直管蛍光灯 FHF32EX 高出力形 【45W】 | 48 | 2 | 17 | 34 | 1632 | 15 | 30 | 734.4 | 埋込形 | W230 | 埋込 | 5000
|  |  | 2217 | 1 | 中央処置室2 | 直管蛍光灯 FHF32EX 高出力形 【45W】 | 48 | 1 | 13 | 13 | 624 | 15 | 24 | 224.64 | 埋込形 | W150 | 埋込 | 5000 |  | 調光 | 乳白カバー
|  |  | 2218 | 1 | 中央処置室2 |  |  | 13 |  |  |  | 15 | 24 | 0 | ライトコントロール |  | 埋込 |  |  | 調光 |  | ライコン2個用
|  |  | 2219 | 1 | 診察室3 | 直管蛍光灯 FHF32EX 高出力形 【45W】 | 48 | 1 | 1 | 1 | 48 | 10 | 24 | 11.52 | 埋込形 | W150 | 埋込 | 5000 |  | 調光 | 乳白カバー
|  |  | 2220 | 1 | 診察室3 |  |  | 1 | [5 empty] | 0 | ライトコントロール |  | 埋込 |  |  | 調光 |  | ライコン2個用
|  |  | 2221 | 1 | 診察室1・2 | 直管蛍光灯 FHF32EX 高出力形 【45W】 | 48 | 1 | 2 | 2 | 96 | 10 | 24 | 23.04 | 埋込形 | W150 | 埋込 | 5000 |  | 調光
|  |  | 2222 | 1 | 診察室1・2 |  |  | 2 | [5 empty] | 0 | ライトコントロール |  | 埋込 |  |  | 調光 |  | ライコン2個用
|  |  | 2223 | 1 | 汚物処理室 | 直管蛍光灯 FHF32EX 高出力形 【45W】 | 48 | 1 | 1 | 1 | 48 | 6 | 24 | 6.91 | 埋込形 | W150 | 埋込 | 5000 |  | 人感センサー(内蔵)
|  |  | 2224 | 1 | 倉庫 | 直管蛍光灯 FHF32EX 高出力形 【45W】 | 48 | 1 | 2 | 2 | 96 | 4 | 30 | 11.52 | 埋込形 | W150 | 埋込 | 5000
|  |  | 2225 | 1 | 薬局 | 直管蛍光灯 FHF32EX 高出力形 【45W】 | 48 | 2 | 4 | 8 | 384 | 15 | 30 | 172.8 | 埋込形 | W230 | 埋込 | 5000
|  |  | 2226 | 1 | 多目的WC1 | コンパクト形蛍光灯 FHP23E 【23W】 | 26 | 3 | 1 | 3 | 78 | 6 | 30 | 14.04 | スクエア | □275 | 埋込 | 3500 |  | 人感センサー(別置) | 乳白カバー
|  |  | 2227 | 1 | 多目的WC2 | コンパクト形蛍光灯 FHP23E 【23W】 | 26 | 3 | 1 | 3 | 78 | 6 | 30 | 14.04 | スクエア | □275 | 埋込 | 3500 |  | 人感センサー(別置) | 乳白カバー
|  |  | 2228 | 1 | 機械室 | 直管蛍光灯 FHF32EX 高出力形 【45W】 | 48 | 1 | 2 | 2 | 96 | 0 | 0 | 0 | トラフ形 |  | 壁付け | 5000 |  | 片反射笠
|  |  | 2229 | 1 | CT室1 | 直管蛍光灯 FHF32EX 高出力形 【45W】 | 48 | 2 | 7 | 14 | 672 | 10 | 24 | 161.28 | 埋込形 | W220 | 埋込 | 5000 |  | 調光 | 乳白カバー
|  |  | 2230 | 1 | CT室1 |  |  | 2 | [5 empty] | 0 | ライトコントロール |  | 埋込 |  |  | 調光 |  | ライコン4個用の中に2個用
|  |  | 2231 | 1 | CT室19 | 直管蛍光灯 FHF32EX 高出力形 【45W】 | 48 | 2 | 8 | 16 | 768 | 10 | 24 | 184.32 | 下面開放 | W220 | 天付け | 5000 |  | 調光 | 乳白カバー
|  |  | 2232 | 1 | CT室19 |  |  | 2 | [5 empty] | 0 | ライトコントロール |  | 埋込 |  |  | 調光 |  | ライコン4個用の中に2個用
|  |  | 2233 | 1 | 機械室 | 直管蛍光灯 FHF32EX 高出力形 【45W】 | 48 | 2 | 1 | 2 | 96 | 10 | 30 | 28.8 | トラフ形 |  | 天付け | 5000 |  | 両反射笠
|  |  | 2234 | 1 | 操作室 | 直管蛍光灯 FHF32EX 高出力形 【45W】 | 48 | 2 | 3 | 6 | 288 | 10 | 24 | 69.12 | 埋込形 | W220 | 埋込 | 5000 |  | 調光 | ルーバ
|  |  | 2235 | 1 | 操作室 |  |  | 2 | [5 empty] | 0 | ライトコントロール |  | 埋込 |  |  | 調光 |  | ライコン4個用の中に2個用
|  |  | 2236 | 1 | 操作室 | ミニクリプトン KR110V54W (口金：E17) 【54W】 | 54 | 1 | 1 | 1 | 54 | 10 | 24 | 12.96 | ダウンライト | φ75 | 埋込 | 3000 |  | 調光
|  |  | 2237 | 1 | 操作室 |  |  | 1 | [5 empty] | 0 | ライトコントロール |  | 埋込 |  |  | 調光 |  | ライコン2個用の中に1個用
|  |  | 2238 | 1 | 操作室 | 直管蛍光灯 FHF32EX 高出力形 【45W】 | 48 | 2 | 3 | 6 | 288 | 10 | 24 | 69.12 | 埋込形 | W220 | 埋込 | 5000 |  | 調光 | ルーバ
|  |  | 2239 | 1 | 操作室 |  |  | 1 | [5 empty] | 0 | ライトコントロール |  | 埋込 |  |  | 調光 |  | ライコン2個用
|  |  | 2240 | 1 | 操作室 | ミニクリプトン KR110V54W (口金：E17) 【54W】 | 54 | 1 | 1 | 1 | 54 | 10 | 24 | 12.96 | ダウンライト | φ75 | 埋込 | 3000 |  | 調光
|  |  | 2241 | 1 | 操作室 |  |  | 1 | [5 empty] | 0 | ライトコントロール |  | 埋込 |  |  | 調光 |  | ライコン2個用の中に1個用
|  |  | 2242 | 1 | スタッフ通路 | コンパクト形蛍光灯 FHP23E 【23W】 | 26 | 3 | 9 | 27 | 702 | 10 | 24 | 168.48 | スクエア | □275 | 埋込 | 5000 |  | ルーバ
|  |  | 2243 | 1 | 医師控室 | コンパクト形蛍光灯 FHP32E 【32W】 | 35 | 3 | 2 | 6 | 210 | 10 | 24 | 50.4 | スクエア | □450 | 埋込 | 5000 |  | ルーバ
|  |  | 2244 | 1 | 読影室 | 直管蛍光灯 FHF32EX 高出力形 【45W】 | 48 | 2 | 6 | 12 | 576 | 10 | 30 | 172.8 | 埋込形 | W230 | 埋込 | 5000 |  | ルーバ
|  |  | 2245 | 1 | 機械室 | 直管蛍光灯 FHF32EX 高出力形 【45W】 | 48 | 1 | 3 | 3 | 144 | 0 | 0 | 0 | トラフ形 |  | 壁付け | 5000 |  | 片反射笠
|  |  | 2246 | 1 | MRI操作室 | 直管蛍光灯 FHF32EX 高出力形 【45W】 | 48 | 2 | 2 | 4 | 192 | 10 | 24 | 46.08 | 埋込形 | W220 | 埋込 | 5000 |  | 調光 | ルーバ
|  |  | 2247 | 1 | MRI操作室 |  |  | 1 | [5 empty] | 0 | ライトコントロール |  | 埋込 |  |  | 調光 |  | ライコン2個用
|  |  | 2248 | 1 | MRI操作室 | 直管蛍光灯 FHF32EX 高出力形 【45W】 | 48 | 2 | 2 | 4 | 192 | 10 | 24 | 46.08 | 埋込形 | W220 | 埋込 | 5000 |  | 調光 | ルーバ
|  |  | 2249 | 1 | MRI操作室 |  |  | 1 | [5 empty] | 0 | ライトコントロール |  | 埋込 |  |  | 調光 |  | ライコン2個用
|  |  | 2250 | 1 | 処置室 | コンパクト形蛍光灯 FHP45E 【45W】 | 48 | 3 | 2 | 6 | 288 | 10 | 24 | 69.12 | スクエア | □600 | 埋込 | 5000
|  |  | 2251 | 1 | 診察室 | コンパクト形蛍光灯 FHP45E 【45W】 | 48 | 3 | 2 | 6 | 288 | 10 | 24 | 69.12 | スクエア | □600 | 埋込 | 5000
|  |  | 2252 | 1 | 指導室・処置室 | コンパクト形蛍光灯 FHP23E 【23W】 | 26 | 3 | 3 | 9 | 234 | 10 | 24 | 56.16 | スクエア | □275 | 埋込 | 5000 |  | 乳白カバー
|  |  | 2253 | 1 | 指導室・処置室 | ハロゲンランプ（棒状） JD100V85W (口金：E11) 【85W】 | 85 | 1 | 1 | 1 | 85 | 10 | 24 | 20.4 | ダウンライト | φ200 | 埋込 | 3000 |  | 調光
|  |  | 2254 | 1 | 指導室・処置室 |  |  | 1 | [5 empty] | 0 | ライトコントロール |  | 埋込 |  |  | 調光 |  | ライコン2個用
|  |  | 2255 | 1 | スタッフ室 | コンパクト形蛍光灯 FHP23E 【23W】 | 26 | 3 | 2 | 6 | 156 | 10 | 24 | 37.44 | スクエア | □275 | 埋込 | 5000 |  | ルーバ
|  |  | 2256 | 1 | リニアック | 直管蛍光灯 FHF32EX 高出力形 【45W】 | 48 | 2 | 7 | 14 | 672 | 10 | 30 | 201.6 | 埋込形 | W230 | 埋込 | 5000 |  | 乳白カバー
|  |  | 2257 | 1 | リニアック | ミニクリプトン KR110V54W (口金：E17) 【54W】 | 54 | 1 | 6 | 6 | 324 | 10 | 24 | 77.76 | ダウンライト | φ75 | 埋込 | 5000 |  | 調光
|  |  | 2258 | 1 | リニアック |  |  | 1 | [5 empty] | 0 | ライトコントロール |  | 埋込 |  |  | 調光 |  | ライコン1個用
|  |  | 2259 | 1 | 暗室 | 直管蛍光灯 FHF32EX 高出力形 【45W】 | 48 | 1 | 1 | 1 | 48 | 0 | 0 | 0 | 埋込形 | W150 | 埋込 | 5000 |  | ルーバ
|  |  | 2260 | 1 | リニアック操作室 | 直管蛍光灯 FHF32EX 高出力形 【45W】 | 48 | 2 | 3 | 6 | 288 | 10 | 30 | 86.4 | 埋込形 | W230 | 埋込 | 5000 |  | ルーバ
|  |  | 2261 | 1 | 計画室 | 直管蛍光灯 FHF32EX 高出力形 【45W】 | 48 | 2 | 3 | 6 | 288 | 10 | 30 | 86.4 | 埋込形 | W230 | 埋込 | 5000 |  | ルーバ
|  |  | 2262 | 1 | CT操作室 | 直管蛍光灯 FHF32EX 高出力形 【45W】 | 48 | 2 | 2 | 4 | 192 | 10 | 24 | 46.08 | 埋込形 | W220 | 埋込 | 5000 |  | 調光 | ルーバ
|  |  | 2263 | 1 | CT操作室 |  |  | 1 | [5 empty] | 0 | ライトコントロール |  | 埋込 |  |  | 調光 |  | ライコン2個用
|  |  | 2264 | 1 | CT室 | 直管蛍光灯 FHF32EX 高出力形 【45W】 | 48 | 2 | 4 | 8 | 384 | 10 | 24 | 92.16 | 埋込形 | W220 | 埋込 | 5000 |  | 調光 | 乳白カバー
|  |  | 2265 | 1 | CT室 |  |  | 1 | [5 empty] | 0 | ライトコントロール |  | 埋込 |  |  | 調光 |  | ライコン2個用
|  |  | 2266 | 1 | CT室 | 直管蛍光灯 FHF32EX 高出力形 【45W】 | 48 | 2 | 4 | 8 | 384 | 10 | 24 | 92.16 | 埋込形 | W220 | 埋込 | 5000 |  | 調光 | 乳白カバー
|  |  | 2267 | 1 | CT室 |  |  | 1 | [5 empty] | 0 | ライトコントロール |  | 埋込 |  |  | 調光 |  | ライコン2個用
|  |  | 2268 | 1 | 機械室 | 直管蛍光灯 FHF32EX 高出力形 【45W】 | 48 | 1 | 1 | 1 | 48 | 10 | 30 | 14.4 | トラフ形 |  | 天付け | 5000
|  |  | 2269 | 1 | 回復室 | コンパクト形蛍光灯 FHP45E 【45W】 | 48 | 3 | 2 | 6 | 288 | 10 | 24 | 69.12 | スクエア | □600 | 埋込 | 5000 |  | 調光 | 乳白カバー
|  |  | 2270 | 1 | 回復室 |  |  | 2 | [5 empty] | 0 | ライトコントロール |  | 埋込 |  |  | 調光 |  | ライコン2個用
|  |  | 2271 | 1 | 待合室 | コンパクト形蛍光灯 FHP23E 【23W】 | 26 | 3 | 9 | 27 | 702 | 10 | 24 | 168.48 | スクエア | □275 | 埋込 | 3500 |  | 乳白カバー
|  |  | 2272 | 1 | 待合室 | コンパクト形蛍光灯 FHP32E 【32W】 | 35 | 3 | 1 | 3 | 105 | 10 | 24 | 25.2 | スクエア | □450 | 埋込 | 3500 |  | 乳白カバー
|  |  | 2273 | 1 | 多目的WC | コンパクト形蛍光灯 FHP23E 【23W】 | 26 | 3 | 1 | 3 | 78 | 6 | 24 | 11.23 | スクエア | □275 | 埋込 | 3500 |  | 人感センサー(別置) | 乳白カバー
|  |  | 2274 | 1 | EPS | 直管蛍光灯 FHF32EX 高出力形 【45W】 | 48 | 1 | 1 | 1 | 48 | 0 | 0 | 0 | トラフ形 |  | 壁付け | 5000 |  | 片反射笠
|  |  | 2275 | 1 | 放射線受付 | コンパクト形蛍光灯 FHP23E 【23W】 | 26 | 3 | 3 | 9 | 234 | 10 | 24 | 56.16 | スクエア | □450 | 埋込 | 5000 |  | 乳白カバー
|  |  | 2276 | 1 | 放射線受付 | 直管蛍光灯 FHF54EX (口金：G5)【54W】 | 57 | 1 | 3 | 3 | 171 | 10 | 24 | 41.04 | トラフ形 |  | 吊り下げ | 5000 | 間接照明
|  |  | 2277 | 1 | 大廊下 | シームレスランプ FRT1000 (口金：T6)【29W】 | 32 | 1 | 55 | 55 | 1760 | 15 | 24 | 633.6 | トラフ形 |  | 直付 | 3000 | 間接照明
|  |  | 2278 | 1 | 大廊下 | シームレスランプ FRT1500 (口金：T6)【44W】 | 47 | 1 | 2 | 2 | 94 | 15 | 24 | 33.84 | トラフ形 |  | 直付 | 3000 | 間接照明
|  |  | 2279 | 1 | MRI前室 | コンパクト形蛍光灯 FHP23E 【23W】 | 26 | 3 | 8 | 24 | 624 | 10 | 24 | 149.76 | スクエア | □275 | 埋込 | 5000 |  | 乳白カバー
|  |  | 2280 | 1 | 救急診察室1 | コンパクト形蛍光灯 FHP45E 【45W】 | 48 | 3 | 2 | 6 | 288 | 24 | 30 | 207.36 | スクエア | □600 | 埋込 | 5000 |  | 調光
|  |  | 2281 | 1 | 救急診察室1 | [8 empty] | 0 | ライトコントロール |  | 埋込 |  |  | 調光
|  |  | 2282 | 1 | 救急診察室2 | コンパクト形蛍光灯 FHP45E 【45W】 | 48 | 3 | 2 | 6 | 288 | 24 | 30 | 207.36 | スクエア | □600 | 埋込 | 5000 |  | 調光
|  |  | 2283 | 1 | 救急診察室2 | [8 empty] | 0 | ライトコントロール |  | 埋込 |  |  | 調光
|  |  | 2284 | 1 | 救急診察室3 | コンパクト形蛍光灯 FHP45E 【45W】 | 48 | 3 | 2 | 6 | 288 | 24 | 30 | 207.36 | スクエア | □600 | 埋込 | 5000 |  | 調光
|  |  | 2285 | 1 | 救急診察室3 | [8 empty] | 0 | ライトコントロール |  | 埋込 |  |  | 調光
|  |  | 2286 | 1 | 救急診察室4 | 直管蛍光灯 FHF32EX 高出力形 【45W】 | 48 | 3 | 4 | 12 | 576 | 24 | 30 | 414.72 | 埋込形 | W220 | 埋込 | 5000 |  | 調光
|  |  | 2287 | 1 | 救急診察室4 | [8 empty] | 0 | ライトコントロール |  | 埋込 |  |  | 調光
|  |  | 2288 | 1 | 救急診察室5 | 直管蛍光灯 FHF32EX 高出力形 【45W】 | 48 | 3 | 4 | 12 | 576 | 24 | 30 | 414.72 | 埋込形 | W220 | 埋込 | 5000 |  | 調光
|  |  | 2289 | 1 | 救急診察室5 | [8 empty] | 0 | ライトコントロール |  | 埋込 |  |  | 調光
|  |  | 2290 | 1 | 救急診察室6 | 直管蛍光灯 FHF32EX 高出力形 【45W】 | 48 | 3 | 4 | 12 | 576 | 24 | 30 | 414.72 | 埋込形 | W220 | 埋込 | 5000 |  | 調光
|  |  | 2291 | 1 | 救急診察室6 | [8 empty] | 0 | ライトコントロール |  | 埋込 |  |  | 調光
|  |  | 2292 | 1 | 救急診察室7 | 直管蛍光灯 FHF32EX 高出力形 【45W】 | 48 | 3 | 4 | 12 | 576 | 24 | 30 | 414.72 | 埋込形 | W220 | 埋込 | 5000 |  | 調光
|  |  | 2293 | 1 | 救急診察室7 | [8 empty] | 0 | ライトコントロール |  | 埋込 |  |  | 調光
|  |  | 2294 | 1 | (5) 8 | 直管蛍光灯 FHF32EX 高出力形 【45W】 | 48 | 1 | 2 | 2 | 96 | 24 | 24 | 55.3 | 埋込形 | W150 | 埋込 | 5000 |  | 調光
|  |  | 2295 | 1 | (5) 8 | [8 empty] | 0 | ライトコントロール |  | 埋込 |  |  | 調光 |  | ライコン2ヶ用1台
|  |  | 2296 | 1 | (6) 9 | 直管蛍光灯 FHF32EX 高出力形 【45W】 | 48 | 1 | 2 | 2 | 96 | 24 | 24 | 55.3 | 埋込形 | W150 | 埋込 | 5000 |  | 調光
|  |  | 2297 | 1 | (6) 9 | [8 empty] | 0 | ライトコントロール |  | 埋込 |  |  | 調光 |  | ライコン2ヶ用1台
|  |  | 2298 | 1 | (7) 10 | 直管蛍光灯 FHF32EX 高出力形 【45W】 | 48 | 1 | 2 | 2 | 96 | 24 | 24 | 55.3 | 埋込形 | W150 | 埋込 | 5000 |  | 調光
|  |  | 2299 | 1 | (7) 10 | [8 empty] | 0 | ライトコントロール |  | 埋込 |  |  | 調光 |  | ライコン2ヶ用1台
|  |  | 2300 | 1 | (8) 11 | 直管蛍光灯 FHF32EX 高出力形 【45W】 | 48 | 1 | 2 | 2 | 96 | 24 | 24 | 55.3 | 埋込形 | W150 | 埋込 | 5000 |  | 調光
|  |  | 2301 | 1 | (8) 11 | [8 empty] | 0 | ライトコントロール |  | 埋込 |  |  | 調光 |  | ライコン2ヶ用1台
|  |  | 2302 | 1 | WC | コンパクト形蛍光灯 FHP32E 【32W】 | 35 | 3 | 1 | 3 | 105 | 6 | 24 | 15.12 | スクエア | □450 | 埋込 | 5000 |  | ルーバ
|  |  | 2303 | 1 | 廊下 | 直管蛍光灯 FHF32EX 高出力形 【45W】 | 48 | 2 | 29 | 58 | 2784 | 15 | 30 | 1252.8 | 埋込形 | W230 | 埋込 | 5000
|  |  | 2304 | 1 | 廊下 | 直管蛍光灯 FHF32EX 高出力形 【45W】 | 48 | 1 | 5 | 5 | 240 | 15 | 30 | 108 | 埋込形 | W150 | 埋込 | 5000
|  |  | 2305 | 1 | 当直室 | 直管蛍光灯 FHF32EX 高出力形 【45W】 | 48 | 1 | 1 | 1 | 48 | 8 | 24 | 9.22 | 埋込形 | W150 | 埋込 | 5000 |  | 調光
|  |  | 2306 | 1 | 当直室 | [8 empty] | 0 | ライトコントロール |  | 埋込 |  |  | 調光 |  | ライコン2ヶ用1
|  |  | 2307 | 1 | 当直室 | 直管蛍光灯 FHF32EX 高出力形 【45W】 | 48 | 1 | 1 | 1 | 48 | 8 | 24 | 9.22 | 埋込形 | W150 | 埋込 | 5000 |  | 調光
|  |  | 2308 | 1 | 当直室 | [8 empty] | 0 | ライトコントロール |  | 埋込 |  |  | 調光 |  | ライコン2ヶ用1
|  |  | 2309 | 1 | 当直室 | 直管蛍光灯 FHF32EX 高出力形 【45W】 | 48 | 1 | 1 | 1 | 48 | 8 | 24 | 9.22 | 埋込形 | W150 | 埋込 | 5000 |  | 調光
|  |  | 2310 | 1 | 当直室 | [8 empty] | 0 | ライトコントロール |  | 埋込 |  |  | 調光 |  | ライコン2ヶ用1
|  |  | 2311 | 1 | 当直室 | 直管蛍光灯 FHF32EX 高出力形 【45W】 | 48 | 1 | 1 | 1 | 48 | 8 | 24 | 9.22 | 埋込形 | W150 | 埋込 | 5000 |  | 調光
|  |  | 2312 | 1 | 当直室 | [8 empty] | 0 | ライトコントロール |  | 埋込 |  |  | 調光 |  | ライコン2ヶ用1
|  |  | 2313 | 1 | 医師事務室 | 直管蛍光灯 FHF32EX 高出力形 【45W】 | 48 | 2 | 1 | 2 | 96 | 10 | 24 | 23.04 | 埋込形 | W220 | 埋込 | 5000 |  | 調光
|  |  | 2314 | 1 | 医師事務室 | [8 empty] | 0 | [5 empty] | 調光
|  |  | 2315 | 1 | 診察室5 | コンパクト形蛍光灯 FHP45E 【45W】 | 48 | 3 | 2 | 6 | 288 | 10 | 24 | 69.12 | スクエア | □600 | 埋込 | 5000
|  |  | 2316 | 1 | 前室 | コンパクト形蛍光灯 FHP32E 【32W】 | 35 | 3 | 2 | 6 | 210 | 10 | 24 | 50.4 | スクエア | □450 | 埋込 | 3500
|  |  | 2317 | 1 | 診察室4 | コンパクト形蛍光灯 FHP45E 【45W】 | 48 | 3 | 2 | 6 | 288 | 10 | 24 | 69.12 | スクエア | □600 | 埋込 | 5000
|  |  | 2318 | 1 | 汚物室 | 直管蛍光灯 FHF32EX 高出力形 【45W】 | 48 | 1 | 2 | 2 | 96 | 6 | 30 | 17.28 | 埋込形 | W150 | 埋込 | 5000
|  |  | 2319 | 1 | 救急事務室 | 直管蛍光灯 FHF32EX 高出力形 【45W】 | 48 | 2 | 4 | 8 | 384 | 10 | 30 | 115.2 | 埋込形 | W230 | 埋込 | 5000
|  |  | 2320 | 1 | 当直室 | 直管蛍光灯 FHF32EX 高出力形 【45W】 | 48 | 2 | 2 | 4 | 192 | 8 | 24 | 36.86 | 埋込形 | W220 | 埋込 | 5000 |  | 調光
|  |  | 2321 | 1 | 当直室 | [8 empty] | 0 | ライトコントロール |  | 埋込 |  |  | 調光 |  | ライコン2ヶ用1台
|  |  | 2322 | 1 | 診察室6 | コンパクト形蛍光灯 FHP45E 【45W】 | 48 | 3 | 2 | 6 | 288 | 10 | 24 | 69.12 | スクエア | □450 | 埋込 | 5000 |  | ルーバ
|  |  | 2323 | 1 | カンファレンス | コンパクト形蛍光灯 FHP45E 【45W】 | 48 | 3 | 2 | 6 | 288 | 6 | 24 | 41.47 | スクエア | □450 | 埋込 | 5000 |  | ルーバ
|  |  | 2324 | 1 | 中央採血 | 直管蛍光灯 FHF32EX 高出力形 【45W】 | 48 | 2 | 9 | 18 | 864 | 10 | 30 | 259.2 | 埋込形 | W230 | 埋込 | 5000
|  |  | 2325 | 1 | 中央採血 | 直管蛍光灯 FHF32EX 高出力形 【45W】 | 48 | 1 | 1 | 1 | 48 | 10 | 24 | 11.52 | 埋込形 | W150 | 埋込 | 5000 |  | 調光 | 乳白カバー
|  |  | 2326 | 1 | 中央採血 | [8 empty] | 0 | ライトコントロール |  | 埋込 |  |  | 調光 |  | ライコン2ヶ用1台
|  |  | 2327 | 1 | 中央採血 | 直管蛍光灯 FHF32EX 高出力形 【45W】 | 48 | 1 | 1 | 1 | 48 | 10 | 24 | 11.52 | 埋込形 | W150 | 埋込 | 5000 |  | 調光
|  |  | 2328 | 1 | 中央採血 | [8 empty] | 0 | ライトコントロール |  | 埋込 |  |  | 調光 |  | ライコン2ヶ用1台
|  |  | 2329 | 1 | カンファレンス | 直管蛍光灯 FHF32EX 高出力形 【45W】 | 48 | 2 | 2 | 4 | 192 | 6 | 30 | 34.56 | 埋込形 | W230 | 埋込 | 5000 |  | ルーバ
|  |  | 2330 | 1 | 採取室 | 直管蛍光灯 FL10 【10W】 | 13 | 1 | 1 | 1 | 13 | 10 | 24 | 3.12 | トラフ形 |  | 壁付け | 5000 |  | 片反射笠
|  |  | 2331 | 1 | 汚染検査 | 電球形蛍光灯 EFD15/12E (口金：E26) 【12W】 | 12 | 1 | 1 | 1 | 12 | 10 | 24 | 2.88 | ブラケット |  | 壁付け | 5000
|  |  | 2332 | 1 | 汚染検査 シャワー室 | コンパクト形蛍光灯 FHP23E 【23W】 | 26 | 3 | 1 | 3 | 78 | 1 | 24 | 1.87 | スクエア | □275 | 埋込 | 5000
|  |  | 2333 | 1 | 検査室 | コンパクト形蛍光灯 FHP45E 【45W】 | 48 | 3 | 2 | 6 | 288 | 10 | 24 | 69.12 | スクエア | □600 | 埋込 | 5000
|  |  | 2334 | 1 | 待機室 | コンパクト形蛍光灯 FHP23E 【23W】 | 26 | 3 | 4 | 12 | 312 | 10 | 24 | 74.88 | スクエア | □275 | 埋込 | 5000
|  |  | 2335 | 1 | 待機室 | コンパクト形蛍光灯 FHT42EX 【42W】 | 45 | 2 | 1 | 2 | 90 | 10 | 24 | 21.6 | ダウンライト | φ200 | 埋込 | 5000 |  | 調光
|  |  | 2336 | 1 | 待機室 | [6 empty] | 10 | 24 | 0 | ライトコントロール |  | 埋込 |  |  | 調光 |  | ライコン2ヶ用1
|  |  | 2337 | 1 | 待機室 | コンパクト形蛍光灯 FHT42EX 【42W】 | 45 | 2 | 1 | 2 | 90 | 10 | 24 | 21.6 | ダウンライト | φ200 | 埋込 | 5000 |  | 調光
|  |  | 2338 | 1 | 待機室 | [6 empty] | 10 | 24 | 0 | ライトコントロール |  | 埋込 |  |  | 調光 |  | ライコン2ヶ用1
|  |  | 2339 | 1 | 待機室 | コンパクト形蛍光灯 FHT42EX 【42W】 | 45 | 2 | 1 | 2 | 90 | 10 | 24 | 21.6 | ダウンライト | φ200 | 埋込 | 5000 |  | 調光
|  |  | 2340 | 1 | 待機室 | [6 empty] | 10 | 24 | 0 | ライトコントロール |  | 埋込 |  |  | 調光 |  | ライコン2ヶ用1
|  |  | 2341 | 1 | 待機室 | コンパクト形蛍光灯 FHT42EX 【42W】 | 45 | 2 | 1 | 2 | 90 | 10 | 24 | 21.6 | ダウンライト | φ200 | 埋込 | 5000 |  | 調光
|  |  | 2342 | 1 | 待機室 | [6 empty] | 10 | 24 | 0 | ライトコントロール |  | 埋込 |  |  | 調光 |  | ライコン2ヶ用1
|  |  | 2343 | 1 | 待機室非常灯 | 直管蛍光灯 FL10 【10W】 | 13 | 1 | 1 | 1 | 13 | 6 | 24 | 1.87 | 表示灯 |  | 埋込 | 5000 |  |  |  | 使用中
|  |  | 2344 | 1 | 調製室 | 直管蛍光灯 FHF32EX 高出力形 【45W】 | 48 | 1 | 3 | 3 | 144 | 10 | 30 | 43.2 | 埋込形 | W150 | 埋込 | 5000
|  |  | 2345 | 1 | RI貯蔵庫 | 直管蛍光灯 FHF32EX 高出力形 【45W】 | 48 | 1 | 1 | 1 | 48 | 1 | 30 | 1.44 | 埋込形 | W150 | 埋込 | 5000
|  |  | 2346 | 1 | 廃棄保管庫 | 直管蛍光灯 FHF32EX 高出力形 【45W】 | 48 | 1 | 2 | 2 | 96 | 1 | 30 | 2.88 | 埋込形 | W150 | 埋込 | 5000
|  |  | 2347 | 1 | RI処置室 | 直管蛍光灯 FHF32EX 高出力形 【45W】 | 48 | 1 | 3 | 3 | 144 | 10 | 30 | 43.2 | 埋込形 | W150 | 埋込 | 5000 |  | ルーバ
|  |  | 2348 | 1 | 負荷室 | 直管蛍光灯 FHF32EX 高出力形 【45W】 | 48 | 3 | 4 | 12 | 576 | 10 | 30 | 172.8 | 埋込形 | W230 | 埋込 | 5000 |  | 乳白カバー
|  |  | 2349 | 1 | RI操作室 | 直管蛍光灯 FHF32EX 高出力形 【45W】 | 48 | 2 | 2 | 4 | 192 | 10 | 24 | 46.08 | 埋込形 | W220 | 埋込 | 5000 |  | 調光 | ルーバ
|  |  | 2350 | 1 | RI操作室 | [8 empty] | 0 | ライトコントロール |  | 埋込 |  |  | 調光 |  | ライコン2ヶ用1
|  |  | 2351 | 1 | RI操作室 | 直管蛍光灯 FHF32EX 高出力形 【45W】 | 48 | 2 | 2 | 4 | 192 | 10 | 24 | 46.08 | 埋込形 | W220 | 埋込 | 5000 |  | 調光 | ルーバ
|  |  | 2352 | 1 | RI操作室 | [8 empty] | 0 | ライトコントロール |  | 埋込 |  |  | 調光 |  | ライコン2ヶ用1
|  |  | 2353 | 1 | RI操作室 | 直管蛍光灯 FHF32EX 高出力形 【45W】 | 48 | 2 | 2 | 4 | 192 | 10 | 24 | 46.08 | 埋込形 | W220 | 埋込 | 5000 |  | 調光 | ルーバ
|  |  | 2354 | 1 | RI操作室 | [8 empty] | 0 | ライトコントロール |  | 埋込 |  |  | 調光 |  | ライコン2ヶ用1
|  |  | 2355 | 1 | RI倉庫室表示灯 | 直管蛍光灯 FL10 【10W】 | 13 | 1 | 1 | 1 | 13 | 6 | 24 | 1.87 | 表示灯 |  | 埋込 | 5000 |  |  |  | 使用中
|  |  | 2356 | 1 | RI検査室 | 直管蛍光灯 FHF32EX 高出力形 【45W】 | 48 | 3 | 3 | 9 | 432 | 10 | 24 | 103.68 | 埋込形 |  | 埋込 | 5000 |  | 調光
|  |  | 2357 | 1 | RI検査室 | [8 empty] | 0 | ライトコントロール |  | 埋込 |  |  | 調光 |  | ライコン2ヶ用1
|  |  | 2358 | 1 | RI検査室 | 直管蛍光灯 FHF32EX 高出力形 【45W】 | 48 | 3 | 3 | 9 | 432 | 10 | 24 | 103.68 | 埋込形 |  | 埋込 | 5000 |  | 調光
|  |  | 2359 | 1 | RI検査室 | [8 empty] | 0 | ライトコントロール |  | 埋込 |  |  | 調光 |  | ライコン2ヶ用1
|  |  | 2360 | 1 | PET検査室 | 直管蛍光灯 FHF32EX 高出力形 【45W】 | 48 | 3 | 4 | 12 | 576 | 10 | 24 | 138.24 | 埋込形 |  | 埋込 | 5000 |  | 調光 | 乳白カバー
|  |  | 2361 | 1 | PET検査室 | [8 empty] | 0 | ライトコントロール |  | 埋込 |  |  | 調光 |  | ライコン2ヶ用1
|  |  | 2362 | 1 | PET検査室 | 直管蛍光灯 FHF32EX 高出力形 【45W】 | 48 | 3 | 4 | 12 | 576 | 10 | 24 | 138.24 | 埋込形 |  | 埋込 | 5000 |  | 調光 | 乳白カバー
|  |  | 2363 | 1 | PET検査室 | [8 empty] | 0 | ライトコントロール |  | 埋込 |  |  | 調光 |  | ライコン2ヶ用1
|  |  | 2364 | 1 | 廊下 | コンパクト形蛍光灯 FHP23E 【23W】 | 26 | 3 | 8 | 24 | 624 | 15 | 30 | 280.8 | スクエア | □275 | 埋込 | 3500
|  |  | 2365 | 1 | 廊下表示灯 | 直管蛍光灯 FL10 【10W】 | 13 | 1 | 1 | 1 | 13 | 6 | 24 | 1.87 | 表示灯 |  | 埋込 | 5000 |  |  |  | 使用中
|  |  | 2366 | 1 | 説明室 | コンパクト形蛍光灯 FHP32E 【32W】 | 35 | 3 | 4 | 12 | 420 | 6 | 24 | 60.48 | スクエア | □450 | 埋込 | 5000 |  | ルーバ
|  |  | 2367 | 1 | 廊下 | コンパクト形蛍光灯 FHP23E 【23W】 | 26 | 3 | 3 | 9 | 234 | 15 | 30 | 105.3 | スクエア | □275 | 埋込 | 3500
|  |  | 2368 | 1 | 機械室ES-1W3 | 直管蛍光灯 FHF32EX 高出力形 【45W】 | 48 | 2 | 1 | 2 | 96 | 0 | 0 | 0 | トラフ形 |  | 天付け | 5000 |  | 両反射笠
|  |  | 2369 | 1 | 機械室 | 直管蛍光灯 FHF32EX 高出力形 【45W】 | 48 | 1 | 2 | 2 | 96 | 0 | 0 | 0 | トラフ形 |  | 壁付け | 5000 |  | 片反射笠
|  |  | 2370 | 1 | 機械室 | 直管蛍光灯 FHF32EX 高出力形 【45W】 | 48 | 2 | 1 | 2 | 96 | 0 | 0 | 0 | トラフ形 |  | 天付け | 5000 |  | 両反射笠
|  |  | 2371 | 1 | 機械室 | 直管蛍光灯 FHF32EX 高出力形 【45W】 | 48 | 1 | 2 | 2 | 96 | 0 | 0 | 0 | トラフ形 |  | 壁付け | 5000 |  | 片反射笠
|  |  | 2372 | 1 | 機械室 | 直管蛍光灯 FHF32EX 高出力形 【45W】 | 48 | 2 | 1 | 2 | 96 | 0 | 0 | 0 | 下面開放 |  | 天付け | 5000
|  |  | 2373 | 1 | EVホールEPS | 直管蛍光灯 FHF32EX 高出力形 【45W】 | 48 | 1 | 1 | 1 | 48 | 0 | 0 | 0 | 埋込形 | W150 | 埋込 | 5000 |  | 人感センサー(内蔵)
|  |  | 2374 | 1 | AD PS-1W1 | 直管蛍光灯 FHF32EX 高出力形 【45W】 | 48 | 2 | 2 | 4 | 192 | 0 | 0 | 0 | トラフ形 |  | 天付け | 5000 |  | 両反射笠
|  |  | 2375 | 1 | EPS1 | 直管蛍光灯 FHF32EX 高出力形 【45W】 | 48 | 2 | 1 | 2 | 96 | 0 | 0 | 0 | トラフ形 |  | 埋込 | 5000 |  | 両反射笠
|  |  | 2376 | 1 | ES-1E1 | 直管蛍光灯 FHF32EX 高出力形 【45W】 | 48 | 1 | 1 | 1 | 48 | 0 | 0 | 0 | トラフ形 |  | 埋込 | 5000 |  | 片反射笠
|  |  | 2377 | 1 | ES-1E2 | 直管蛍光灯 FHF32EX 高出力形 【45W】 | 48 | 1 | 2 | 2 | 96 | 0 | 0 | 0 | トラフ形 |  | 壁付け | 5000 |  | 片反射笠
|  |  | 2378 | 1 | AP PS-1E1 | 直管蛍光灯 FHF32EX 高出力形 【45W】 | 48 | 1 | 2 | 2 | 96 | 0 | 0 | 0 | トラフ形 |  | 壁付け | 5000 |  | 片反射笠
|  |  | 2379 | 1 | EPS2 | 直管蛍光灯 FHF32EX 高出力形 【45W】 | 48 | 2 | 1 | 2 | 96 | 0 | 0 | 0 | トラフ形 |  | 天付け | 5000 |  | 両反射笠
|  |  | 2380 | 1 | EPS2 | 直管蛍光灯 FHF32EX 高出力形 【45W】 | 48 | 1 | 1 | 1 | 48 | 0 | 0 | 0 | トラフ形 |  | 壁付け | 5000 |  | 片反射笠
|  |  | 2381 | 1 | 資材庫 | 直管蛍光灯 FHF32EX 高出力形 【45W】 | 48 | 1 | 4 | 4 | 192 | 1 | 30 | 5.76 | トラフ形 |  | 壁付け | 5000 |  | 片反射笠
|  |  | 2382 | 1 | 機械室 | 直管蛍光灯 FHF32EX 高出力形 【45W】 | 48 | 1 | 4 | 4 | 192 | 0 | 0 | 0 | トラフ形 |  | 壁付け | 5000 |  | 片反射笠
|  |  | 2383 | 1 | 機械室ES-1E5 | 直管蛍光灯 FHF32EX 高出力形 【45W】 | 48 | 2 | 2 | 4 | 192 | 0 | 0 | 0 | トラフ形 |  | 壁付け | 5000 |  | 両反射笠
|  |  | 2384 | 1 | 外機械室AC-1E1 | 直管蛍光灯 FHF32EX 高出力形 【45W】 | 48 | 1 | 3 | 3 | 144 | 0 | 0 | 0 | トラフ形 |  | 壁付け | 5000 |  | 片反射笠
|  |  | 2385 | 1 | 外機械室AC-1E2 | 直管蛍光灯 FHF32EX 高出力形 【45W】 | 48 | 1 | 2 | 2 | 96 | 0 | 0 | 0 | トラフ形 |  | 壁付け | 5000 |  | 片反射笠
|  |  | 2386 | 1 | 当直室 | 直管蛍光灯 FHF32EX 高出力形 【45W】 | 48 | 1 | 1 | 1 | 48 | 6 | 30 | 8.64 | 埋込形 | W150 | 埋込
|  |  | 2387 | 1 | AC-1E3 | 直管蛍光灯 FHF32EX 高出力形 【45W】 | 48 | 1 | 2 | 2 | 96 | 0 | 0 | 0 | トラフ形 |  | 天付け | 5000 |  | 両反射笠 |  | レール
|  |  | 2388 | 1 | ES-1E3 | 直管蛍光灯 FHF32EX 高出力形 【45W】 | 48 | 1 | 1 | 1 | 48 | 0 | 0 | 0 | トラフ形 |  | 壁付け | 5000 |  | 片反射笠
|  |  | 2389 | 1 | 救命カンファレンス | コンパクト形蛍光灯 FHP32E 【32W】 | 35 | 3 | 4 | 12 | 420 | 1 | 30 | 12.6 | スクエア | □450 | 埋込 | 5000 |  | ルーバ
|  |  | 2390 | 1 | 機械室 | 直管蛍光灯 FHF32EX 高出力形 【45W】 | 48 | 2 | 4 | 8 | 384 | 0 | 0 | 0 | トラフ形 |  | 天付け |  |  |  |  | レール
|  |  | 2391 | B1 | ピット | 直管蛍光灯 FHF32EX 高出力形 【45W】 | 48 | 1 | 54 | 54 | 2592 | 0 | 30 | 0 | トラフ形 |  | 天付け |  |  | ガード
|  |  | 2392 | 階段 | E階段 | 直管蛍光灯 FHF32EX 高出力形 【45W】 | 48 | 1 | 3 | 3 | 144 | 24 | 30 | 103.68 | トラフ形 |  | 埋込 | 5000 | 階段通路誘導灯 | 防水ソケット |  | 縦
|  |  | 2393 | 階段 | A階段 | 直管蛍光灯 FHF32EX 高出力形 【45W】 | 48 | 1 | 20 | 20 | 960 | 24 | 30 | 691.2 | ブラケット |  | 壁付け | 5000 | 階段通路誘導灯 | 人感センサー(内蔵)
|  |  | 2394 | 階段 | F階段 | 直管蛍光灯 FHF32EX 高出力形 【45W】 | 48 | 1 | 8 | 8 | 384 | 24 | 30 | 276.48 | ブラケット |  | 壁付け | 5000 | 階段通路誘導灯 | 人感センサー(内蔵)
|  |  | 2395 | 階段 | M階段 | 直管蛍光灯 FHF32EX 高出力形 【45W】 | 48 | 1 | 4 | 4 | 192 | 24 | 30 | 138.24 | ブラケット |  | 壁付け | 5000 | 階段通路誘導灯 | 人感センサー(内蔵)
|  |  | 2396 | 階段 | L階段 | 直管蛍光灯 FHF32EX 高出力形 【45W】 | 48 | 1 | 4 | 4 | 192 | 24 | 30 | 138.24 | ブラケット |  | 壁付け | 5000 | 階段通路誘導灯 | 人感センサー(内蔵)
|  |  | 2397 | 階段 | H階段 | 直管蛍光灯 FHF32EX 高出力形 【45W】 | 48 | 1 | 4 | 4 | 192 | 24 | 30 | 138.24 | ブラケット |  | 壁付け | 5000 | 階段通路誘導灯 | 人感センサー(内蔵)
|  |  | 2398 | 階段 | G階段 | 直管蛍光灯 FHF32EX 高出力形 【45W】 | 48 | 1 | 7 | 7 | 336 | 24 | 30 | 241.92 | ブラケット |  | 壁付け | 5000 | 階段通路誘導灯 | 人感センサー(内蔵)
|  |  | 2399 | 階段 | N階段 | 直管蛍光灯 FHF32EX 高出力形 【45W】 | 48 | 1 | 7 | 7 | 336 | 24 | 30 | 241.92 | ブラケット |  | 壁付け | 5000 | 階段通路誘導灯 | 人感センサー(内蔵)
|  |  | 2400 | 階段 | T階段 | 直管蛍光灯 FHF32EX 高出力形 【45W】 | 48 | 1 | 4 | 4 | 192 | 24 | 30 | 138.24 | ブラケット |  | 壁付け | 5000 | 階段通路誘導灯 | 人感センサー(内蔵)
|  |  | 2401 | 階段 | D階段 | 直管蛍光灯 FHF32EX 高出力形 【45W】 | 48 | 1 | 4 | 4 | 192 | 24 | 30 | 138.24 | トラフ形 |  | 天付け | 5000 | 階段通路誘導灯 | 防水ソケット
|  |  | 2402 | 階段 | B階段 | 直管蛍光灯 FHF32EX 高出力形 【45W】 | 48 | 1 | 7 | 7 | 336 | 24 | 30 | 241.92 | トラフ形 |  | 天付け | 5000 | 階段通路誘導灯 | 防水ソケット |  | 吊り高200
|  |  | 2403 | 階段 | C階段 | 直管蛍光灯 FHF32EX 高出力形 【45W】 | 48 | 1 | 6 | 6 | 288 | 24 | 30 | 207.36 | トラフ形 |  | 天付け | 5000 | 階段通路誘導灯 | 防水ソケット
|  |  | 2404 | 1 | 保育室２ | 直管蛍光灯 FHF32EX 高出力形 【45W】 | 48 | 2 | 9 | 18 | 864 | 10 | 30 | 259.2 | 下面開放 | W250 | 天付け | 5000
|  |  | 2405 | 1 | WC | 直管蛍光灯 FHF32EX 高出力形 【45W】 | 48 | 1 | 2 | 2 | 96 | 6 | 30 | 17.28 | 埋込形 | W150 | 埋込 | 5000
|  |  | 2406 | 1 | 乳児室 | 直管蛍光灯 FHF32EX 高出力形 【45W】 | 48 | 2 | 9 | 18 | 864 | 10 | 30 | 259.2 | 下面開放 | W250 | 天付け | 5000
|  |  | 2407 | 1 | WC | 直管蛍光灯 FHF32EX 高出力形 【45W】 | 48 | 1 | 2 | 2 | 96 | 6 | 30 | 17.28 | 埋込形 | W150 | 埋込 | 5000
|  |  | 2408 | 1 | 保育室1 | 直管蛍光灯 FHF32EX 高出力形 【45W】 | 48 | 2 | 9 | 18 | 864 | 10 | 30 | 259.2 | 下面開放 | W250 | 天付け | 5000
|  |  | 2409 | 1 | WC・沐浴室 | 直管蛍光灯 FHF32EX 高出力形 【45W】 | 48 | 1 | 1 | 1 | 48 | 10 | 30 | 14.4 | 埋込形 | W150 | 埋込 | 5000 |  | 防水ソケット | ステンレス
|  |  | 2410 | 1 | WC・沐浴室 | 直管蛍光灯 FL20S 【20W】 | 23 | 1 | 1 | 1 | 23 | 10 | 30 | 6.9 | ブラケット |  | 壁付け | 5000 |  | プルスイッチ
|  |  | 2411 | 1 | シャワー室 | 直管蛍光灯 FHF32EX 高出力形 【45W】 | 48 | 1 | 2 | 2 | 96 | 1 | 30 | 2.88 | 埋込形 | W150 | 埋込 | 5000 |  | 防水ソケット | ステンレス
|  |  | 2412 | 1 | シャワー室 | 電球形蛍光灯 EFD15/12E (口金：E26) 【12W】 | 12 | 1 | 1 | 1 | 12 | 1 | 30 | 0.36 | ブラケット |  | 壁付け | 5000 |  | 防水カバー |  | 浴室灯
|  |  | 2413 | 1 | WC | コンパクト形蛍光灯 FHT16EX 【16W】 | 19 | 1 | 4 | 4 | 76 | 10 | 30 | 22.8 | ダウンライト | φ150 | 埋込 | 5000 |  | 人感センサー(別置)
|  |  | 2414 | 1 | WC | 直管蛍光灯 FHF32EX 高出力形 【45W】 | 48 | 1 | 1 | 1 | 48 | 6 | 30 | 8.64 | 埋込形 | W150 | 埋込 | 5000 |  | 防水ソケット | ステンレス
|  |  | 2415 | 1 | ロッカー | 直管蛍光灯 FHF32EX 高出力形 【45W】 | 48 | 1 | 2 | 2 | 96 | 1 | 30 | 2.88 | 埋込形 | W150 | 埋込 | 5000 |  | 人感センサー(内蔵)
|  |  | 2416 | 1 | 観察室 | 直管蛍光灯 FHF32EX 高出力形 【45W】 | 48 | 1 | 1 | 1 | 48 | 8 | 24 | 9.22 | 埋込形 | W150 | 埋込 | 5000
|  |  | 2417 | 1 | 事務室 | 直管蛍光灯 FHF32EX 高出力形 【45W】 | 48 | 2 | 7 | 14 | 672 | 8 | 24 | 129.02 | 埋込形 | W230 | 埋込 | 5000
|  |  | 2418 | 1 | 教材室 | 直管蛍光灯 FHF32EX 高出力形 【45W】 | 48 | 1 | 2 | 2 | 96 | 8 | 24 | 18.43 | 埋込形 | W150 | 埋込 | 5000
|  |  | 2419 | 1 | 前室 | 直管蛍光灯 FHF32EX 高出力形 【45W】 | 48 | 1 | 1 | 1 | 48 | 8 | 24 | 9.22 | 埋込形 | W150 | 埋込 | 5000
|  |  | 2420 | 1 | 調理室 | 直管蛍光灯 FHF32EX 高出力形 【45W】 | 48 | 2 | 4 | 8 | 384 | 8 | 24 | 73.73 | 逆富士形 | W200 | 埋込 | 5000 |  | 防水ソケット | ステンレス
|  |  | 2421 | 1 | 軒下 | ビーム球 CRS110V80W (口金：E26) 【80W】 | 80 | 1 | 1 | 1 | 80 | 8 | 30 | 19.2 | スポットライト |  | 壁付け | 5000 |  |  |  | 黒
|  |  | 2422 | 1 | 物入 | 直管蛍光灯 FHF32EX 高出力形 【45W】 | 48 | 1 | 1 | 1 | 48 | 1 | 24 | 1.15 | トラフ形 | W80 | 天付け | 5000 |  |  |  | アルソック 鍵未確認
|  |  | 2423 | 1 | 事務室(病院) | 直管蛍光灯 FHF32EX 高出力形 【45W】 | 48 | 2 | 4 | 8 | 384 | 8 | 24 | 73.73 | トラフ形 | W80 | 天付け | 5000 |  | 両反射笠
|  |  | 2424 | 1 | EVホール | 直管蛍光灯 FHF32EX 高出力形 【45W】 | 48 | 1 | 1 | 1 | 48 | 8 | 24 | 9.22 | トラフ形 | W80 | 天付け | 5000 |  | 両反射笠
|  |  | 2425 | 1 | 防災倉庫 | 直管蛍光灯 FHF32EX 高出力形 【45W】 | 48 | 1 | 13 | 13 | 624 | 1 | 1 | 0.62 | トラフ形 | W80 | 天付け | 5000 |  | 両反射笠
|  |  | 2426 | 2 | カルテ庫 | 直管蛍光灯 FHF32EX 高出力形 【45W】 | 48 | 1 | 36 | 36 | 1728 | 1 | 24 | 41.47 | トラフ形 | W80 | 天付け | 5000 |  | 両反射笠
|  |  | 2427 | 2 | 廊下 | 直管蛍光灯 FHF32EX 高出力形 【45W】 | 48 | 1 | 4 | 4 | 192 | 8 | 24 | 36.86 | トラフ形 | W80 | 天付け | 5000 |  | 両反射笠
|  |  | 2428 | 階段 | 階段 | 直管蛍光灯 FHF32EX 高出力形 【45W】 | 48 | 1 | 2 | 2 | 96 | 12 | 30 | 34.56 | 逆富士形 |  | 天付け | 5000 | 階段通路誘導灯
|  |  | 2429 | 階段 | 階段 | 直管蛍光灯 FHF32EX 高出力形 【45W】 | 48 | 1 | 1 | 1 | 48 | 12 | 30 | 17.28 | ブラケット |  | 壁付け | 5000 | 階段通路誘導灯
|  |  | 2430 | 外 | 駐車場他 | HID電球セラメタランプ CDM-T 70W (口金：G12) 【70W】 | 70 | 1 | 2 | 2 | 140 | 12 | 30 | 50.4 | 街路灯 |  | ポール | 5000 |  |  |  | パナソニック モールライト
|  |  | 2431 | 外 | 駐車場他 | [8 empty] | 0 | 治具
|  |  | 2432 | 外 | 駐車場他 | HID電球セラメタランプ CDM-T 70W (口金：G12) 【70W】 | 70 | 2 | 35 | 70 | 4900 | 12 | 30 | 1764 | 街路灯 |  | ポール | 5000 |  |  |  | パナソニック モールライト
|  |  | 2433 | 外 | 駐車場他 | [8 empty] | 0 | 治具
|  |  | 2434 | 外 | 駐車場他 | 電球形蛍光灯 EFD23E (口金：E26) 【23W】 | 23 | 1 | 16 | 16 | 368 | 12 | 30 | 132.48 | 庭園灯 |  | ポール | 3000 | 低
|  |  | 2435 | 外 | 駐車場他 | HID電球セラメタランプ CDM-TP/F70W(口金：E26) 【70W】 | 70 | 1 | 3 | 3 | 210 |  |  | 0 | 庭園灯 |  | 埋込 | 5000